## 入力シート
工事ID | 様式 | 施設名 | 資産分類 | 資産名称 | 数量 | 数量単位 | 工事費 | 構成比率 | 供用開始年月日 | 備考 | 資産分類＋資産名称 | 耐用年数 | 資産区分

## 記載例
工事ID | 様式 | 施設名 | 資産分類 | 資産名称 | 数量 | 数量単位 | 工事費 | 構成比率 | 供用開始年月日 | 備考 | 資産分類＋資産名称 | 耐用年数 | 資産区分
H29-00001 | 分流 | 北ポンプ場 | 空調・換気設備 | エアコン（含パッケージエアコン） | 2 | 台 | 5040000 | 84% | 2018-03-31 | 空冷式パッケージ空調機 | 空調・換気設備エアコン（含パッケージエアコン） | 15 | 建物
H29-00001 | 分流 | 北ポンプ場 | 空調・換気設備 | ファン | 1 | 台 | 540000 | 9% | 2018-03-31 | 有圧換気扇 給気形 | 空調・換気設備ファン | 15 | 建物
H29-00001 | 分流 | 北ポンプ場 | 空調・換気設備 | ファン | 1 | 台 | 360000 | 7% | 2018-03-31 | 有圧換気扇 排気形 | 空調・換気設備ファン | 15 | 建物
H29-00002 | 合流 | 中部浄化センター | ゲート設備 | 流入ゲート | 2 | 門 | 5304000 | 39% | 2018-03-31 | 1系流入ゲート | ゲート設備流入ゲート | 20 | 機械設備
H29-00002 | 合流 | 中部浄化センター | ゲート設備 | 流入ゲート | 2 | 門 | 8296000 | 61% | 2018-03-31 | 2系流入ゲート | ゲート設備流入ゲート | 20 | 機械設備
Note on H6: 税抜金額を入力して下さい。
Note on I6: 契約額（税抜）に対する工事費の率を入力して下さい。 小数点以下は四捨五入。
Note on K6: 資産名称を具体的に記入してください。 例：〇号汚水ポンプ その他、特記事項があれば記載して下さい。
記載例

## リスト (hidden)
施設名 | - | 建物 | 給排水・衛生・ガス設備 | 空調・換気設備 | 電気設備 | 消火災害防止設備 | 昇降機 | 可動間仕切り | 管路施設 | 躯体 | 附帯設備 | 場内道路 | 場内施設 | 特高受変電設備 | 受変電設備 | 自家発電設備 | 制御電源及び計装用電源設備 | 負荷設備 | 計測設備 | 監視制御設備 | スクリーンかす設備 | 汚水沈砂設備 | 雨水沈砂設備 | 汚水ポンプ設備 | 雨水ポンプ設備 | 雨水滞水池・調整池設備 | 汚水調整池設備 | 最初沈殿池設備 | 反応タンク設備 | 最終沈殿池設備 | 消毒設備 | 用水設備 | 放流ポンプ設備 | 反応タンク設備【高度処理】 | 凝集沈殿設備【高度処理】 | 急速ろ過設備 | 活性炭設備 | 汚泥輸送・前処理設備 | 汚泥濃縮設備 | 汚泥消化タンク設備 | 汚泥洗浄タンク設備 | 汚泥貯留設備 | 調質設備 | 熱処置設備 | 汚泥脱水設備 | 汚泥乾燥設備 | 汚泥焼却・溶融設備 | 建設資材利用設備 | コンポスト設備 | ゲート設備 | クレーン類・物あげ設備 | 配管類 | 脱臭設備 | ポンプ類 | 煙突 | 重量計 | その他機械装置 | 二輪車 | 小型車【総排気量が0.66ℓ以下のもの】 | 貨物自動車【ダンプ式のもの】 | 貨物自動車【その他のもの】 | 特殊自動車 | その他の車両運搬具 | その他 | 単位 | 様式
- | - | - | - | - | - | - | - | - | - | - | - | - | - | - | - | - | - | - | - | - | - | - | - | - | - | - | - | - | - | - | - | - | - | - | - | - | - | - | - | - | - | - | - | - | - | - | - | - | - | - | - | - | - | - | - | - | - | - | - | - | - | - | - | - | ｋｇ | -
中部浄化センター |  | 事務所用 | 揚水ポンプ | 温水ボイラ | 電灯分電盤 | 受信機 | エレベータ | アコーディオンカーテン | 管渠 | ポンプ場施設（除砂施設） | 内部防食 | 舗装（RC又はCO） | 擁壁、堤防 | 断路器 | 断路器盤 | 発電機 | 蓄電池盤 | 高圧コンビネーションスタータ | 流量計 | プロセスコントローラ | スクリーン | 沈砂かき揚げ機 | 沈砂かき揚げ機 | ポンプ本体（グラインダー含む） | ポンプ本体 | ポンプ本体 | 汚泥かき寄せ機 | 汚泥かき寄せ機 | 送風機本体 | 汚泥かき寄せ機 | 薬品貯留タンク | マイクロストレーナ | ポンプ本体 | 薬品ポンプ | 攪拌装置 | ろ過機 | 活性炭吸着塔 | 汚泥ポンプ | 汚泥かき寄せ機 | センタードーム | 汚泥かき寄せ機 | 水中攪拌機 | 消石灰注入装置 | 蒸気ボイラ | 汚泥脱水機 | 汚泥乾燥機 | 脱水汚泥貯留装置 | 貯留装置 | 切板機 | 流入ゲート | クレーン類物あげ装置 | 送気 | 薬液酸化装置 | 床排水ポンプ | 焼却・溶融炉用（金属） | トラックスケール | その他（主として金属製のもの） | オートバイ | 小型乗用自動車 | しさ運搬車 | 普通貨物自動車 | ホイールロダー | 普通乗用自動車 | 可とう継手 | ｍ | 合流
舘山寺浄化センター |  | 変電所用、発電所用 | 電気温水器 | 温風暖房器 | 照明器具 | 感知器 |  | スライディングドア | ボックスカルバート | ポンプ場施設（揚水施設） | 簡易覆蓋 | 舗装（アスファルト） | 煙突、焼却炉 | 遮断器 | 遮断器盤 | 原動機 | 充電器盤 | コントロールセンタ | レベル計 | シーケンスコントローラ | 自動除塵機 | 沈砂洗浄機 | 沈砂洗浄機 | 電動機 | 電動機 | 電動機 | ポンプ本体 | スカム除去装置 | 電動機 | スカム除去装置 | 薬品注入機 | 自動洗浄ストレーナ | 電動機 | 薬品タンク | 薬品ポンプ | ポンプ | ポンプ | 自動防塵機 | 汚泥ポンプ | ガス攪拌装置 | 洗浄ポンプ | 機械式攪拌機 | 無機凝集剤注入装置 | 熱交換器 | 汚泥供給ポンプ | 蒸気ボイラ | 脱水汚泥移送ポンプ | プレス機 | 送風機 | 流出ゲート |  | 給水 | オゾン酸化装置 |  | ボイラ用（金属） |  | その他（主として木造のもの） | 原動機付自転車 | 小型貨物自動車 | ダンプ |  | テレビカメラ車 |  | ｺﾝｸﾘｰﾄ増厚工法 | ケース | 分流
湖東浄化センター |  | 停車場用、車庫用 | 給湯ボイラ | ダクト | アンプ | スプリンクラ |  |  | U型側溝 | 雨水滞水池・調整池 |  | 路盤、縁石 | 門、囲障（金属） | 交流器 | 変圧器盤 | 発電機盤 | インバータ盤 | 動力制御盤 | 質量計 | 現場盤 | 破砕機 | スクリューコンベア | スクリューコンベア | 減速機 | 減速機 | 吐出弁 | 電動機 | スカム分離機 | 抵抗器・制御器等 | スカム分離機 | 塩素ガス中和装置 | ろ過機 | 減速機 |  | 薬品タンク | 流入スクリーン | 再生炉 | 破砕機 | 浮上濃縮タンク（鋼板製） | 機械攪拌機 | 汚泥ポンプ | 空気攪拌装置 | 有機凝集剤注入装置 | 反応器 | 真空ポンプ | 温水ボイラ | 焼却炉 | 焼成機 | 乾燥機 | バイパスゲート |  | 送泥 | 活性炭吸着装置 |  | 焼成用（金属） |  |  |  | 小型貨物トラック | 塵芥運搬車 |  | トラクターショベル |  | 鉄筋補強工法 | セット | 雨水
細江浄化センター |  | 工場（作業所を含む）用、倉庫用 | 衛生器具 | チラーユニット | スピーカ | 防犯受信機 |  |  | 桝（雨水桝、雨水浸透桝） | 汚水調整池 |  |  | 門、囲障（RC） | 避雷器 | コンデンサ盤 | 同期盤 | 鉛蓄電池 | 回転数制御装置 | 温度計 | 補助リレー盤 | ベルトコンベア | 流水トラフ | 流水トラフ | 抵抗器・制御器 | 抵抗器・制御器 | 逆止弁 | 吐出弁 | スカム移送ポンプ | 吐出弁 | スカム移送ポンプ | 紫外線滅菌装置 | 自動給水装置 | 抵抗器・制御器 |  |  |  |  | スクリューコンベア | 汚泥かきとり機 | 汚泥ポンプ |  | 汚泥ポンプ | 凝集混和タンク | 汚泥ポンプ | 空気圧縮機 | 熱風発生炉 | 溶融炉 | 梱包装置 | 発酵槽（鋼板製） | 連絡ゲート |  | 排水 | 直接燃料装置 |  | エンジン用（金属） | [6 empty] | 汚泥吸引者 |  | 流入渠 | パック | 中水
井伊谷浄化センター |  |  | ガス設備 | 冷凍機 | 交換機 | 進入検知機 |  |  | 取付管 | 水処理施設（沈殿施設） |  |  |  | 変圧器 | 変流器盤 | 自動始動盤 | 汎用ミニUPS |  | ｐH計 | 計装計器盤 | フライトコンベア | トラフコンベア | トラフコンベア | 吐出弁 | 吐出弁 |  | 逆止弁 | 汚泥ポンプ | 逆止弁 | 返送汚泥ポンプ | オゾン発生装置 | ポンプ | 吐出弁 |  |  |  |  | 貯留装置 | 加圧タンク | 脱硫装置 |  |  | 造粒調質装置 | 破砕機 | フライトコンベア | スクラバ | 送風機 |  | 振動機 | 可動堰 |  | 仕切弁 | 酸又はアルカリ洗浄装置 | [8 empty] | 高圧洗浄車 |  | 放流渠 | リットル | その他
三ヶ日浄化センター |  |  | ガス給湯器 | ファンコイル | 電話器類 | 特殊消火装置 |  |  | マンホール | 水処理施設（反応タンク施設） |  |  |  | 接地開閉器 | 計器用変圧器盤 | 補機盤 |  |  | ORP計 | 監視盤 | スクリューコンベア | フライトコンベア | フライトコンベア | 逆止弁 | 逆止弁 |  |  |  | 潤滑油装置 | 余剰汚泥ポンプ | 排オゾン処置装置 |  | 逆止弁 |  |  |  |  | スクリーンかす洗浄機 | 空気圧縮機 | 余剰ガス燃焼装置 |  |  |  | 熱濃かき寄せ機 | ベルトコンベア | 熱交換器 | 燃料供給装置 |  | 袋詰機 |  |  | 電動弁 | 生物脱臭装置 | [8 empty] | 散水車 |  | 吐口 | 巻
気田浄化センター |  |  | 床排水ポンプ | 熱交換機 | 避雷針 | 防火扉 |  |  |  | 水処理施設（消毒施設） |  |  |  | 計器用変圧器 | 低圧主幹盤 | ダミー切換盤 |  |  | DO計 | 操作盤 | スキップホイスト | ベルトコンベア | ベルトコンベア | 真空ポンプ | ディーゼル機関 |  |  |  | 冷却水ポンプ | テレスコープ弁 | 反応タンク（鋼板製） | [6 empty] | スクリーンかす脱水機 | 加圧ポンプ | 燃料タンク |  |  |  | 加圧タンク | 脱水汚泥移送ポンプ | サイクロン | 補助燃焼装置 |  | 定量供給機 |  |  | 空気作動弁 | 土壌脱臭装置 | [8 empty] | 道路清掃車 |  | 樋門（樋管） | 缶
浦川浄化センター |  |  | 給水管・水栓・排水管・ガス管 | オイルポンプ | 接地端子類 | 配線・配管類・配管器具 |  |  |  | 水処理施設（場内管渠設備） |  |  |  | 保護継電器盤 | 柱上開閉器 | 冷却水ポンプ |  |  | 濁度計 | CRT操作盤 | 貯留装置 | スッキプホイスト | スッキプホイスト | 貯留タンク | ガスタービン |  |  |  | 冷却塔 | [8 empty] | 汚泥攪拌機 | ベルト型ろ過濃縮機 | 燃料ポンプ |  |  |  |  | 貯留装置 | バグフィルタ | 熱交換器 |  | コンベア |  |  |  | ファン | [10 empty] | 阻水扉及び防潮扉 | 基
佐久間浄化センター |  |  | 受水槽・高架水槽（金属又は合成樹脂） | 燃料タンク | 動力制御盤 |  |  |  |  | 汚泥処理施設（濃縮タンク） |  |  |  | 断路器盤 | 高調波抑制装置 | 冷却塔 |  |  | 濃度計 | 監視コントローラ | スクリーンかす洗浄機 | 揚砂ポンプ | 揚砂ポンプ | 真空弁 | 空気圧縮機 |  |  |  | 乾式フィルタ | [8 empty] | 洗浄水ポンプ | 遠心濃縮機 | ガスホルダ | [5 empty] | 排煙処理塔 | 廃熱ボイラー |  | 貯留装置 |  |  |  | ダクト | [10 empty] | 送泥管 | 個
城西浄化センター |  |  |  | 膨張タンク | 配線・配管類・配管器具 |  |  |  |  | 汚泥処理施設（消化タンク） |  |  |  | 遮断器盤 |  | 給気ファン |  |  | MLSS計 | データロギングコントローラ | スクリーンかす脱水機 | 噴射式揚砂機 | 噴射式揚砂機 | 水中攪拌機 | 燃料ポンプ |  |  |  | 湿式フィルタ | [10 empty] | 蒸気ボイラ | [6 empty] | 脱硝装置 | [16 empty] | 濾床 | 冊
瞳ヶ丘中継ポンプ場 |  |  |  | エアコン（含パッケージエアコン） | [5 empty] | 汚泥処理施設（貯留タンク） |  |  |  | コンデンサ盤 |  | 排気ファン |  |  | SV計 | テレメータ・テレコントロール装置 |  | 沈砂分離機 | 沈砂分離機 |  | 燃料タンク |  |  |  | 機械式レアレーション装置 | [10 empty] | 温水ボイラ | [6 empty] | 排煙処理塔 | [16 empty] | 消化槽 | 式
都田中継ポンプ場 |  |  |  | 冷却・循環ポンプ | [5 empty] | 汚泥処理施設（洗浄タンク） | [5 empty] | ダミーロード |  |  | 界面計 | ITV装置 |  | 貯留装置 | 貯留装置 |  | 真空ポンプ |  |  |  | 水中攪拌機 | [10 empty] | 熱交換器 | [6 empty] | 乾式電気集塵機 | [16 empty] | ガス槽 | 組
和地中継ポンプ場 |  |  |  | クーリングタワー | [11 empty] | 消音器 |  |  | 水分計 | 通信装置 |  |  |  |  | 消音器 |  |  |  | 膜ユニット | [17 empty] | 湿式電気集塵機 | [17 empty] | 双
観月園中継ポンプ場 |  |  |  | ファン | [11 empty] | 空気圧縮機 |  |  | 塩素濃度計 | パソコン応用装置 |  |  |  |  | 冷却器 |  |  |  | 回転円盤 | [17 empty] | バグフィルタ | [17 empty] | 束
蓬莱園中継ポンプ場 |  |  |  | エアカーテン | [11 empty] | 燃料ポンプ |  |  | COD水質分析機器 | [9 empty] | 散水機 | [17 empty] | サイクロン | [17 empty] | 足
弁天島中継ポンプ場 | [15 empty] | 燃料タンク |  |  | 全窒素水質分析機器 | [9 empty] | 汚泥ポンプ | [17 empty] | 灰搬出機 | [17 empty] | 対
渚園中継ポンプ場 | [18 empty] | 全りん水質分析機器 | [9 empty] | 上澄水排出装置 | [17 empty] | バケットコンベア | [17 empty] | 袋
西ヶ崎中継ポンプ場 | [18 empty] | 排ガス分析計 | [9 empty] | 酸素発生装置 | [17 empty] | フライトコンベア | [17 empty] | 台
北ポンプ場 | [18 empty] | 雨量計 | [9 empty] | 散気装置 | [17 empty] | スクリューコンベア | [17 empty] | 着
中ポンプ場 | [18 empty] | 雨量レーダー | [9 empty] | 膜カートリッジ | [17 empty] | 灰ホッパ | [17 empty] | 箱
南ポンプ場 | [46 empty] | スラグ生成装置 | [17 empty] | 部
御前谷ポンプ場 | [46 empty] | 煙道 | [17 empty] | 包
西ポンプ場 | [46 empty] | 空気圧縮機 | [17 empty] | 本
村櫛中継ポンプ場 | [64 empty] | 枚
広岡中継ポンプ場 | [64 empty] | ㎡
金指汚水中継ポンプ場 | [64 empty] | ヶ
マンホールポンプ関連 | [64 empty] | ヶ所
領家ポンプ場 | [64 empty] | 箇所
上島雨水ポンプ場 | [64 empty] | 池
山後川雨水ポンプ場 | [64 empty] | 面
東ポンプﾟ場 | [64 empty] | 門
釣橋川雨水ﾎﾟﾝﾌﾟ場
西遠浄化センター
安間川左岸第二排水区雨水ポンプ場
浜名中継ポンプ場
阿蔵中継ポンプ場
神明川左岸ポンプ場

## 固定資産整理簿
浜松市下水道事業会計_固定資産整理簿
平成29年2月 日 決裁
資産勘定 |  | 耐用年数 |  |  | 固定資産分類※1
目 | 節 | 細目 | 耐用年数 | 出典※2 | 大分類 | 中分類 | 小分類 | 資産名称 | 資産分類 | 資産名称＋資産分類 | 重複CHK | 耐用年数 | 資産区分 | 資産区分チェック
建物 |  | 事務所用（SRC又はRC） | 50 | 規則 | 管理棟 |  |  | 建物 | 事務所用 | 建物事務所用 | #REF! | 50 | 建物 | 1
建物 |  | 変電所用、発電所用（SRC又はRC) | 38 | 規則 |  |  |  | 建物 | 変電所用、発電所用 | 建物変電所用、発電所用 | #REF! | 38 | 建物 | 1
建物 |  | 停車場用、車庫用（SRC又はRC) | 38 | 規則 |  |  |  | 建物 | 停車場用、車庫用 | 建物停車場用、車庫用 | #REF! | 38 | 建物 | 1
建物 |  | 工場（作業所を含む）用、倉庫用（SRC又はRC) | 38 | 規則 |  |  |  | 建物 | 工場（作業所を含む）用、倉庫用 | 建物工場（作業所を含む）用、倉庫用 | #REF! | 38 | 建物 | 1
建物 |  | 附属設備（給排水又は衛生設備及びガス設備） | 15 | 規則 | 管理棟（処理場内の建物及び場外のポンプ場等はすべて管理棟に準ずる） | 給排水・衛生・ガス設備 | 揚水ポンプ | 給排水・衛生・ガス設備 | 揚水ポンプ | 給排水・衛生・ガス設備揚水ポンプ | #REF! | 15 | 建物 | 1
建物 |  | 附属設備（給排水又は衛生設備及びガス設備） | 15 | 規則 | 管理棟（処理場内の建物及び場外のポンプ場等はすべて管理棟に準ずる） | 給排水・衛生・ガス設備 | 電気温水器 | 給排水・衛生・ガス設備 | 電気温水器 | 給排水・衛生・ガス設備電気温水器 | #REF! | 15 | 建物 | 1
建物 |  | 附属設備（給排水又は衛生設備及びガス設備） | 15 | 規則 | 管理棟（処理場内の建物及び場外のポンプ場等はすべて管理棟に準ずる） | 給排水・衛生・ガス設備 | 給湯ボイラ | 給排水・衛生・ガス設備 | 給湯ボイラ | 給排水・衛生・ガス設備給湯ボイラ | #REF! | 15 | 建物 | 1
建物 |  | 附属設備（給排水又は衛生設備及びガス設備） | 15 | 規則 | 管理棟（処理場内の建物及び場外のポンプ場等はすべて管理棟に準ずる） | 給排水・衛生・ガス設備 | 衛生器具 | 給排水・衛生・ガス設備 | 衛生器具 | 給排水・衛生・ガス設備衛生器具 | #REF! | 15 | 建物 | 1
建物 |  | 附属設備（給排水又は衛生設備及びガス設備） | 15 | 規則 | 管理棟（処理場内の建物及び場外のポンプ場等はすべて管理棟に準ずる） | 給排水・衛生・ガス設備 | ガス設備 | 給排水・衛生・ガス設備 | ガス設備 | 給排水・衛生・ガス設備ガス設備 | #REF! | 15 | 建物 | 1
建物 |  | 附属設備（給排水又は衛生設備及びガス設備） | 15 | 規則 | 管理棟（処理場内の建物及び場外のポンプ場等はすべて管理棟に準ずる） | 給排水・衛生・ガス設備 | ガス給湯器 | 給排水・衛生・ガス設備 | ガス給湯器 | 給排水・衛生・ガス設備ガス給湯器 | #REF! | 15 | 建物 | 1
建物 |  | 附属設備（給排水又は衛生設備及びガス設備） | 15 | 規則 | 管理棟（処理場内の建物及び場外のポンプ場等はすべて管理棟に準ずる） | 給排水・衛生・ガス設備 | 床排水ポンプ | 給排水・衛生・ガス設備 | 床排水ポンプ | 給排水・衛生・ガス設備床排水ポンプ | #REF! | 15 | 建物 | 1
建物 |  | 附属設備（給排水又は衛生設備及びガス設備） | 15 | 規則 | 管理棟（処理場内の建物及び場外のポンプ場等はすべて管理棟に準ずる） | 給排水・衛生・ガス設備 | 給水管・水栓・排水管・ガス管 | 給排水・衛生・ガス設備 | 給水管・水栓・排水管・ガス管 | 給排水・衛生・ガス設備給水管・水栓・排水管・ガス管 | #REF! | 15 | 建物 | 1
建物 |  | 附属設備（給排水又は衛生設備及びガス設備） | 15 | 規則 | 管理棟（処理場内の建物及び場外のポンプ場等はすべて管理棟に準ずる） | 給排水・衛生・ガス設備 | 受水槽・高架水槽（金属又は合成樹脂） | 給排水・衛生・ガス設備 | 受水槽・高架水槽（金属又は合成樹脂） | 給排水・衛生・ガス設備受水槽・高架水槽（金属又は合成樹脂） | #REF! | 15 | 建物 | 1
建物 |  | 附属設備（冷房、暖房、通風又はボイラー設備） | 15 | 規則 | 管理棟（処理場内の建物及び場外のポンプ場等はすべて管理棟に準ずる） | 空調・換気設備 | 温水ボイラ | 空調・換気設備 | 温水ボイラ | 空調・換気設備温水ボイラ | #REF! | 15 | 建物 | 1
建物 |  | 附属設備（冷房、暖房、通風又はボイラー設備） | 15 | 規則 | 管理棟（処理場内の建物及び場外のポンプ場等はすべて管理棟に準ずる） | 空調・換気設備 | 温風暖房器 | 空調・換気設備 | 温風暖房器 | 空調・換気設備温風暖房器 | #REF! | 15 | 建物 | 1
建物 |  | 附属設備（冷房、暖房、通風又はボイラー設備） | 15 | 規則 | 管理棟（処理場内の建物及び場外のポンプ場等はすべて管理棟に準ずる） | 空調・換気設備 | ダクト | 空調・換気設備 | ダクト | 空調・換気設備ダクト | #REF! | 15 | 建物 | 1
建物 |  | 附属設備（冷房、暖房、通風又はボイラー設備） | 15 | 規則 | 管理棟（処理場内の建物及び場外のポンプ場等はすべて管理棟に準ずる） | 空調・換気設備 | チラーユニット | 空調・換気設備 | チラーユニット | 空調・換気設備チラーユニット | #REF! | 15 | 建物 | 1
建物 |  | 附属設備（冷房、暖房、通風又はボイラー設備） | 15 | 規則 | 管理棟（処理場内の建物及び場外のポンプ場等はすべて管理棟に準ずる） | 空調・換気設備 | 冷凍機 | 空調・換気設備 | 冷凍機 | 空調・換気設備冷凍機 | #REF! | 15 | 建物 | 1
建物 |  | 附属設備（冷房、暖房、通風又はボイラー設備） | 15 | 規則 | 管理棟（処理場内の建物及び場外のポンプ場等はすべて管理棟に準ずる） | 空調・換気設備 | ファンコイル | 空調・換気設備 | ファンコイル | 空調・換気設備ファンコイル | #REF! | 15 | 建物 | 1
建物 |  | 附属設備（冷房、暖房、通風又はボイラー設備） | 15 | 規則 | 管理棟（処理場内の建物及び場外のポンプ場等はすべて管理棟に準ずる） | 空調・換気設備 | 熱交換機 | 空調・換気設備 | 熱交換機 | 空調・換気設備熱交換機 | #REF! | 15 | 建物 | 1
建物 |  | 附属設備（冷房、暖房、通風又はボイラー設備） | 15 | 規則 | 管理棟（処理場内の建物及び場外のポンプ場等はすべて管理棟に準ずる） | 空調・換気設備 | オイルポンプ | 空調・換気設備 | オイルポンプ | 空調・換気設備オイルポンプ | #REF! | 15 | 建物 | 1
建物 |  | 附属設備（冷房、暖房、通風又はボイラー設備） | 15 | 規則 | 管理棟（処理場内の建物及び場外のポンプ場等はすべて管理棟に準ずる） | 空調・換気設備 | 燃料タンク | 空調・換気設備 | 燃料タンク | 空調・換気設備燃料タンク | #REF! | 15 | 建物 | 1
建物 |  | 附属設備（冷房、暖房、通風又はボイラー設備） | 15 | 規則 | 管理棟（処理場内の建物及び場外のポンプ場等はすべて管理棟に準ずる） | 空調・換気設備 | 膨張タンク | 空調・換気設備 | 膨張タンク | 空調・換気設備膨張タンク | #REF! | 15 | 建物 | 1
建物 |  | 附属設備（冷房、暖房、通風又はボイラー設備） | 15 | 規則 | 管理棟（処理場内の建物及び場外のポンプ場等はすべて管理棟に準ずる） | 空調・換気設備 | エアコン（含パッケージエアコン） | 空調・換気設備 | エアコン（含パッケージエアコン） | 空調・換気設備エアコン（含パッケージエアコン） | #REF! | 15 | 建物 | 1
建物 |  | 附属設備（冷房、暖房、通風又はボイラー設備） | 15 | 規則 | 管理棟（処理場内の建物及び場外のポンプ場等はすべて管理棟に準ずる） | 空調・換気設備 | 冷却・循環ポンプ | 空調・換気設備 | 冷却・循環ポンプ | 空調・換気設備冷却・循環ポンプ | #REF! | 15 | 建物 | 1
建物 |  | 附属設備（冷房、暖房、通風又はボイラー設備） | 15 | 規則 | 管理棟（処理場内の建物及び場外のポンプ場等はすべて管理棟に準ずる） | 空調・換気設備 | クーリングタワー | 空調・換気設備 | クーリングタワー | 空調・換気設備クーリングタワー | #REF! | 15 | 建物 | 1
建物 |  | 附属設備（冷房、暖房、通風又はボイラー設備） | 15 | 規則 | 管理棟（処理場内の建物及び場外のポンプ場等はすべて管理棟に準ずる） | 空調・換気設備 | ファン | 空調・換気設備 | ファン | 空調・換気設備ファン | #REF! | 15 | 建物 | 1
建物 |  | 附属設備（冷房、暖房、通風又はボイラー設備） | 15 | 規則 | 管理棟（処理場内の建物及び場外のポンプ場等はすべて管理棟に準ずる） | 空調・換気設備 | エアカーテン | 空調・換気設備 | エアカーテン | 空調・換気設備エアカーテン | #REF! | 15 | 建物 | 1
建物 |  | 附属設備（その他電気設備） | 15 | 規則 | 管理棟（処理場内の建物及び場外のポンプ場等はすべて管理棟に準ずる） | 電気設備 | 電灯分電盤 | 電気設備 | 電灯分電盤 | 電気設備電灯分電盤 | #REF! | 15 | 建物 | 1
建物 |  | 附属設備（その他電気設備） | 15 | 規則 | 管理棟（処理場内の建物及び場外のポンプ場等はすべて管理棟に準ずる） | 電気設備 | 照明器具 | 電気設備 | 照明器具 | 電気設備照明器具 | #REF! | 15 | 建物 | 1
建物 |  | 附属設備（その他電気設備） | 15 | 規則 | 管理棟（処理場内の建物及び場外のポンプ場等はすべて管理棟に準ずる） | 電気設備 | アンプ | 電気設備 | アンプ | 電気設備アンプ | #REF! | 15 | 建物 | 1
建物 |  | 附属設備（その他電気設備） | 15 | 規則 | 管理棟（処理場内の建物及び場外のポンプ場等はすべて管理棟に準ずる） | 電気設備 | スピーカ | 電気設備 | スピーカ | 電気設備スピーカ | #REF! | 15 | 建物 | 1
建物 |  | 附属設備（その他電気設備） | 15 | 規則 | 管理棟（処理場内の建物及び場外のポンプ場等はすべて管理棟に準ずる） | 電気設備 | 交換機 | 電気設備 | 交換機 | 電気設備交換機 | #REF! | 15 | 建物 | 1
建物 |  | 附属設備（その他電気設備） | 15 | 規則 | 管理棟（処理場内の建物及び場外のポンプ場等はすべて管理棟に準ずる） | 電気設備 | 電話器類 | 電気設備 | 電話器類 | 電気設備電話器類 | #REF! | 15 | 建物 | 1
建物 |  | 附属設備（その他電気設備） | 15 | 規則 | 管理棟（処理場内の建物及び場外のポンプ場等はすべて管理棟に準ずる） | 電気設備 | 避雷針 | 電気設備 | 避雷針 | 電気設備避雷針 | #REF! | 15 | 建物 | 1
建物 |  | 附属設備（その他電気設備） | 15 | 規則 | 管理棟（処理場内の建物及び場外のポンプ場等はすべて管理棟に準ずる） | 電気設備 | 接地端子類 | 電気設備 | 接地端子類 | 電気設備接地端子類 | #REF! | 15 | 建物 | 1
建物 |  | 附属設備（その他電気設備） | 15 | 規則 | 管理棟（処理場内の建物及び場外のポンプ場等はすべて管理棟に準ずる） | 電気設備 | 動力制御盤 | 電気設備 | 動力制御盤 | 電気設備動力制御盤 | #REF! | 15 | 建物 | 1
建物 |  | 附属設備（その他電気設備） | 15 | 規則 | 管理棟（処理場内の建物及び場外のポンプ場等はすべて管理棟に準ずる） | 電気設備 | 配線・配管類・配管器具 | 電気設備 | 配線・配管類・配管器具 | 電気設備配線・配管類・配管器具 | #REF! | 15 | 建物 | 1
建物 |  | 附属設備（消火、排煙又は災害報知設備…） | 8 | 規則 | 管理棟（処理場内の建物及び場外のポンプ場等はすべて管理棟に準ずる） | 消火災害防止設備 | 受信機 | 消火災害防止設備 | 受信機 | 消火災害防止設備受信機 | #REF! | 8 | 建物 | 1
建物 |  | 附属設備（消火、排煙又は災害報知設備…） | 8 | 規則 | 管理棟（処理場内の建物及び場外のポンプ場等はすべて管理棟に準ずる） | 消火災害防止設備 | 感知器 | 消火災害防止設備 | 感知器 | 消火災害防止設備感知器 | #REF! | 8 | 建物 | 1
建物 |  | 附属設備（消火、排煙又は災害報知設備…） | 8 | 規則 | 管理棟（処理場内の建物及び場外のポンプ場等はすべて管理棟に準ずる） | 消火災害防止設備 | スプリンクラ | 消火災害防止設備 | スプリンクラ | 消火災害防止設備スプリンクラ | #REF! | 8 | 建物 | 1
建物 |  | 附属設備（消火、排煙又は災害報知設備…） | 8 | 規則 | 管理棟（処理場内の建物及び場外のポンプ場等はすべて管理棟に準ずる） | 消火災害防止設備 | 防犯受信機 | 消火災害防止設備 | 防犯受信機 | 消火災害防止設備防犯受信機 | #REF! | 8 | 建物 | 1
建物 |  | 附属設備（消火、排煙又は災害報知設備…） | 8 | 規則 | 管理棟（処理場内の建物及び場外のポンプ場等はすべて管理棟に準ずる） | 消火災害防止設備 | 進入検知機 | 消火災害防止設備 | 進入検知機 | 消火災害防止設備進入検知機 | #REF! | 8 | 建物 | 1
建物 |  | 附属設備（消火、排煙又は災害報知設備…） | 8 | 規則 | 管理棟（処理場内の建物及び場外のポンプ場等はすべて管理棟に準ずる） | 消火災害防止設備 | 特殊消火装置 | 消火災害防止設備 | 特殊消火装置 | 消火災害防止設備特殊消火装置 | #REF! | 8 | 建物 | 1
建物 |  | 附属設備（可動間仕切り） | 15 | 規則 | 管理棟（処理場内の建物及び場外のポンプ場等はすべて管理棟に準ずる） | 消火災害防止設備 | 防火扉 | 消火災害防止設備 | 防火扉 | 消火災害防止設備防火扉 | #REF! | 15 | 建物 | 1
建物 |  | 附属設備（その他電気設備） | 15 | 規則 | 管理棟（処理場内の建物及び場外のポンプ場等はすべて管理棟に準ずる） | 消火災害防止設備 | 配線・配管類・配管器具 | 消火災害防止設備 | 配線・配管類・配管器具 | 消火災害防止設備配線・配管類・配管器具 | #REF! | 15 | 建物 | 1
建物 |  | 附属設備（昇降機設備） | 17 | 規則 | 管理棟（処理場内の建物及び場外のポンプ場等はすべて管理棟に準ずる） | 昇降機 | エレベータ | 昇降機 | エレベータ | 昇降機エレベータ | #REF! | 17 | 建物 | 1
建物 |  | 附属設備（可動間仕切り） | 15 | 規則 | 管理棟（処理場内の建物及び場外のポンプ場等はすべて管理棟に準ずる） | 可動間仕切り | アコーディオンカーテン | 可動間仕切り | アコーディオンカーテン | 可動間仕切りアコーディオンカーテン | #REF! | 15 | 建物 | 1
建物 |  | 附属設備（可動間仕切り） | 15 | 規則 | 管理棟（処理場内の建物及び場外のポンプ場等はすべて管理棟に準ずる） | 可動間仕切り | スライディングドア | 可動間仕切り | スライディングドア | 可動間仕切りスライディングドア | #REF! | 15 | 建物 | 1
構築物 | 排水設備 | 下水道管渠、人孔及び桝 | 50 | 通知 | 管路施設 | 管渠 | 管渠 | 管路施設 | 管渠 | 管路施設管渠 | #REF! | 50 | 排水設備 | 1
構築物 | 排水設備 | 下水道管渠、人孔及び桝 | 50 | 通知 | 管路施設 | 管渠 | ボックスカルバート | 管路施設 | ボックスカルバート | 管路施設ボックスカルバート | #REF! | 50 | 排水設備 | 1
構築物 | 排水設備 | 下水道管渠、人孔及び桝 | 50 | 通知 | 管路施設 | 管渠 | U型側溝 | 管路施設 | U型側溝 | 管路施設U型側溝 | #REF! | 50 | 排水設備 | 1
構築物 | 排水設備 | 下水道管渠、人孔及び桝 | 50 | 通知 | 管路施設 | 桝 | 桝（雨水桝、雨水浸透桝） | 管路施設 | 桝（雨水桝、雨水浸透桝） | 管路施設桝（雨水桝、雨水浸透桝） | #REF! | 50 | 排水設備 | 1
構築物 | 排水設備 | 下水道管渠、人孔及び桝 | 50 | 通知 | 管路施設 | 取付管 | 取付管 | 管路施設 | 取付管 | 管路施設取付管 | #REF! | 50 | 排水設備 | 1
構築物 | 排水設備 | 下水道管渠、人孔及び桝 | 50 | 通知 | 管路施設 | マンホール | マンホール | 管路施設 | マンホール | 管路施設マンホール | #REF! | 50 | 排水設備 | 1
構築物 | 処理設備 | 処理設備 | 50 | 通知 | ポンプ場施設（除砂施設） | 躯体（SRC又はRC） |  | 躯体 | ポンプ場施設（除砂施設） | 躯体ポンプ場施設（除砂施設） | #REF! | 50 | 処理設備 | 1
構築物 | 処理設備 | 処理設備 | 50 | 通知 | ポンプ場施設（揚水施設） | 躯体（SRC又はRC） |  | 躯体 | ポンプ場施設（揚水施設） | 躯体ポンプ場施設（揚水施設） | #REF! | 50 | 処理設備 | 1
構築物 | 処理設備 | 処理設備 | 50 | 通知 | 雨水滞水池・調整池 | 躯体（RC） |  | 躯体 | 雨水滞水池・調整池 | 躯体雨水滞水池・調整池 | #REF! | 50 | 処理設備 | 1
構築物 | 処理設備 | 処理設備 | 50 | 通知 | 汚水調整池 | 躯体（RC） |  | 躯体 | 汚水調整池 | 躯体汚水調整池 | #REF! | 50 | 処理設備 | 1
構築物 | 処理設備 | 処理設備 | 50 | 通知 | 水処理施設（沈殿施設） | 躯体（SRC又はRC） |  | 躯体 | 水処理施設（沈殿施設） | 躯体水処理施設（沈殿施設） | #REF! | 50 | 処理設備 | 1
構築物 | 処理設備 | 処理設備 | 50 | 通知 | 水処理施設（反応タンク施設） | 躯体（SRC又はRC） |  | 躯体 | 水処理施設（反応タンク施設） | 躯体水処理施設（反応タンク施設） | #REF! | 50 | 処理設備 | 1
構築物 | 処理設備 | 処理設備 | 50 | 通知 | 水処理施設（消毒施設） | 躯体（SRC又はRC） |  | 躯体 | 水処理施設（消毒施設） | 躯体水処理施設（消毒施設） | #REF! | 50 | 処理設備 | 1
構築物 | 処理設備 | 処理設備 | 50 | 通知 | 水処理施設（場内管渠設備） | 躯体（SRC又はRC） |  | 躯体 | 水処理施設（場内管渠設備） | 躯体水処理施設（場内管渠設備） | #REF! | 50 | 処理設備 | 1
構築物 | 処理設備 | 処理設備 | 50 | 通知 | 汚泥処理施設（濃縮タンク） | 躯体 |  | 躯体 | 汚泥処理施設（濃縮タンク） | 躯体汚泥処理施設（濃縮タンク） | #REF! | 50 | 処理設備 | 1
構築物 | 処理設備 | 処理設備 | 50 | 通知 | 汚泥処理施設（消化タンク） | 躯体 |  | 躯体 | 汚泥処理施設（消化タンク） | 躯体汚泥処理施設（消化タンク） | #REF! | 50 | 処理設備 | 1
構築物 | 処理設備 | 処理設備 | 50 | 通知 | 汚泥処理施設（貯留タンク） | 躯体 |  | 躯体 | 汚泥処理施設（貯留タンク） | 躯体汚泥処理施設（貯留タンク） | #REF! | 50 | 処理設備 | 1
構築物 | 処理設備 | 処理設備 | 50 | 通知 | 汚泥処理施設（洗浄タンク） | 躯体 |  | 躯体 | 汚泥処理施設（洗浄タンク） | 躯体汚泥処理施設（洗浄タンク） | #REF! | 50 | 処理設備 | 1
構築物 | 処理設備 | 処理設備 | 50 |  | 共通施設 | 附帯設備 | 内部防食 | 附帯設備 | 内部防食 | 附帯設備内部防食 | #REF! | 50 | 処理設備 | 1
構築物 | 処理設備 | 処理設備 | 50 |  | 共通施設 | 附帯設備 | 簡易覆蓋 | 附帯設備 | 簡易覆蓋 | 附帯設備簡易覆蓋 | #REF! | 50 | 処理設備 | 1
構築物 | 処理設備 | 処理設備 | 50 |  |  |  | 可とう継手 | その他 | 可とう継手 | その他可とう継手 | #REF! | 50 | 処理設備 | 1
構築物 | 処理設備 | 処理設備 | 50 |  |  |  | ｺﾝｸﾘｰﾄ増厚工法 | その他 | ｺﾝｸﾘｰﾄ増厚工法 | その他ｺﾝｸﾘｰﾄ増厚工法 | #REF! | 50 | 処理設備 | 1
構築物 | 処理設備 | 処理設備 | 50 |  |  |  | 鉄筋補強工法 | その他 | 鉄筋補強工法 | その他鉄筋補強工法 | #REF! | 50 | 処理設備 | 1
構築物 | 処理設備 | 処理設備附属管弁 | 35 | 通知 |  |  | 流入渠 | その他 | 流入渠 | その他流入渠 | #REF! | 35 | 処理設備 | 1
構築物 | 処理設備 | 処理設備附属管弁 | 35 | 通知 |  |  | 放流渠 | その他 | 放流渠 | その他放流渠 | #REF! | 35 | 処理設備 | 1
構築物 | 処理設備 | 処理設備附属管弁 | 35 | 通知 |  |  | 吐口 | その他 | 吐口 | その他吐口 | #REF! | 35 | 処理設備 | 1
構築物 | 処理設備 | 処理設備附属管弁 | 35 | 通知 |  |  | 樋門（樋管） | その他 | 樋門（樋管） | その他樋門（樋管） | #REF! | 35 | 処理設備 | 1
構築物 | その他構築物 | 阻水扉及び防潮扉 | 30 | 通知 |  |  |  | その他 | 阻水扉及び防潮扉 | その他阻水扉及び防潮扉 | #REF! | 30 | 他構築物 | 1
構築物 | その他構築物 | 送泥管 | 30 | 通知 |  |  |  | その他 | 送泥管 | その他送泥管 | #REF! | 30 | 他構築物 | 1
構築物 | その他構築物 | 濾床 | 40 | 通知 |  |  |  | その他 | 濾床 | その他濾床 | #REF! | 40 | 他構築物 | 1
構築物 | その他構築物 | 消化槽 | 40 | 通知 |  |  |  | その他 | 消化槽 | その他消化槽 | #REF! | 40 | 他構築物 | 1
構築物 | その他構築物 | ガス槽 | 30 | 通知 |  |  |  | その他 | ガス槽 | その他ガス槽 | #REF! | 30 | 他構築物 | 1
構築物 | その他構築物 | 舗装道路及び舗装路面（RC又はCO） | 15 | 規則 | 場内整備 | 場内道路 | 舗装 | 場内道路 | 舗装（RC又はCO） | 場内道路舗装（RC又はCO） | #REF! | 15 | 他構築物 | 1
構築物 | その他構築物 | 舗装道路及び舗装路面（アスファルト） | 10 | 規則 | 場内整備 | 場内道路 | 舗装 | 場内道路 | 舗装（アスファルト） | 場内道路舗装（アスファルト） | #REF! | 10 | 他構築物 | 1
構築物 | その他構築物 | 舗装道路及び舗装路面 | 15 | 規則 | 場内整備 | 場内道路 | 路盤、縁石 | 場内道路 | 路盤、縁石 | 場内道路路盤、縁石 | #REF! | 15 | 他構築物 | 1
構築物 | その他構築物 | その他（SRC又はRC） | 50 | 規則 | 場内整備 | 場内施設 | 擁壁、堤防 | 場内施設 | 擁壁、堤防 | 場内施設擁壁、堤防 | #REF! | 50 | 他構築物 | 1
構築物 | その他構築物 | その他（SRC又はRC） | 35 | 規則 | 場内整備 | 場内施設 | 煙突、焼却炉 | 場内施設 | 煙突、焼却炉 | 場内施設煙突、焼却炉 | #REF! | 35 | 他構築物 | 1
構築物 | その他構築物 | その他（RC） | 30 | 規則 | 場内整備 | 場内施設 | 門、囲障 | 場内施設 | 門、囲障（RC） | 場内施設門、囲障（RC） | #REF! | 30 | 他構築物 | 1
構築物 | その他構築物 | その他（金属） | 10 | 規則 | 場内整備 | 場内施設 | 門、囲障 | 場内施設 | 門、囲障（金属） | 場内施設門、囲障（金属） | #REF! | 10 | 他構築物 | 1
機械及び装置 | 電気設備 | 電気設備（その他） | 20 | 規則 | 電気計装設備 | 特高受変電設備 | 断路器 | 特高受変電設備 | 断路器 | 特高受変電設備断路器 | #REF! | 20 | 電気設備 | 1
機械及び装置 | 電気設備 | 電気設備（その他） | 20 | 規則 | 電気計装設備 | 特高受変電設備 | 遮断器 | 特高受変電設備 | 遮断器 | 特高受変電設備遮断器 | #REF! | 20 | 電気設備 | 1
機械及び装置 | 電気設備 | 電気設備（その他） | 20 | 規則 | 電気計装設備 | 特高受変電設備 | 交流器 | 特高受変電設備 | 交流器 | 特高受変電設備交流器 | #REF! | 20 | 電気設備 | 1
機械及び装置 | 電気設備 | 電気設備（その他） | 20 | 規則 | 電気計装設備 | 特高受変電設備 | 避雷器 | 特高受変電設備 | 避雷器 | 特高受変電設備避雷器 | #REF! | 20 | 電気設備 | 1
機械及び装置 | 電気設備 | 電気設備（その他） | 20 | 規則 | 電気計装設備 | 特高受変電設備 | 変圧器 | 特高受変電設備 | 変圧器 | 特高受変電設備変圧器 | #REF! | 20 | 電気設備 | 1
機械及び装置 | 電気設備 | 電気設備（その他） | 20 | 規則 | 電気計装設備 | 特高受変電設備 | 接地開閉器 | 特高受変電設備 | 接地開閉器 | 特高受変電設備接地開閉器 | #REF! | 20 | 電気設備 | 1
機械及び装置 | 電気設備 | 電気設備（その他） | 20 | 規則 | 電気計装設備 | 特高受変電設備 | 計器用変圧器 | 特高受変電設備 | 計器用変圧器 | 特高受変電設備計器用変圧器 | #REF! | 20 | 電気設備 | 1
機械及び装置 | 電気設備 | 電気設備（その他） | 20 | 規則 | 電気計装設備 | 特高受変電設備 | 保護継電器盤 | 特高受変電設備 | 保護継電器盤 | 特高受変電設備保護継電器盤 | #REF! | 20 | 電気設備 | 1
機械及び装置 | 電気設備 | 電気設備（その他） | 20 | 規則 | 電気計装設備 | 特高受変電設備 | 断路器盤 | 特高受変電設備 | 断路器盤 | 特高受変電設備断路器盤 | #REF! | 20 | 電気設備 | 1
機械及び装置 | 電気設備 | 電気設備（その他） | 20 | 規則 | 電気計装設備 | 特高受変電設備 | 遮断器盤 | 特高受変電設備 | 遮断器盤 | 特高受変電設備遮断器盤 | #REF! | 20 | 電気設備 | 1
機械及び装置 | 電気設備 | 電気設備（その他） | 20 | 規則 | 電気計装設備 | 特高受変電設備 | コンデンサ盤 | 特高受変電設備 | コンデンサ盤 | 特高受変電設備コンデンサ盤 | #REF! | 20 | 電気設備 | 1
機械及び装置 | 電気設備 | 電気設備（その他） | 20 | 規則 | 電気計装設備 | 受変電設備 | 断路器盤 | 受変電設備 | 断路器盤 | 受変電設備断路器盤 | #REF! | 20 | 電気設備 | 1
機械及び装置 | 電気設備 | 電気設備（その他） | 20 | 規則 | 電気計装設備 | 受変電設備 | 遮断器盤 | 受変電設備 | 遮断器盤 | 受変電設備遮断器盤 | #REF! | 20 | 電気設備 | 1
機械及び装置 | 電気設備 | 電気設備（その他） | 20 | 規則 | 電気計装設備 | 受変電設備 | 変圧器盤 | 受変電設備 | 変圧器盤 | 受変電設備変圧器盤 | #REF! | 20 | 電気設備 | 1
機械及び装置 | 電気設備 | 電気設備（その他） | 20 | 規則 | 電気計装設備 | 受変電設備 | コンデンサ盤 | 受変電設備 | コンデンサ盤 | 受変電設備コンデンサ盤 | #REF! | 20 | 電気設備 | 1
機械及び装置 | 電気設備 | 電気設備（その他） | 20 | 規則 | 電気計装設備 | 受変電設備 | 変流器盤 | 受変電設備 | 変流器盤 | 受変電設備変流器盤 | #REF! | 20 | 電気設備 | 1
機械及び装置 | 電気設備 | 電気設備（その他） | 20 | 規則 | 電気計装設備 | 受変電設備 | 計器用変圧器盤 | 受変電設備 | 計器用変圧器盤 | 受変電設備計器用変圧器盤 | #REF! | 20 | 電気設備 | 1
機械及び装置 | 電気設備 | 電気設備（その他） | 20 | 規則 | 電気計装設備 | 受変電設備 | 低圧主幹盤 | 受変電設備 | 低圧主幹盤 | 受変電設備低圧主幹盤 | #REF! | 20 | 電気設備 | 1
機械及び装置 | 電気設備 | 電気設備（その他） | 20 | 規則 | 電気計装設備 | 受変電設備 | 柱上開閉器 | 受変電設備 | 柱上開閉器 | 受変電設備柱上開閉器 | #REF! | 20 | 電気設備 | 1
機械及び装置 | 電気設備 | 電気設備（その他） | 20 | 規則 | 電気計装設備 | 受変電設備 | 高調波抑制装置 | 受変電設備 | 高調波抑制装置 | 受変電設備高調波抑制装置 | #REF! | 20 | 電気設備 | 1
機械及び装置 | 内燃設備 | 電気設備（内燃力発電設備） | 15 | 規則 | 電気計装設備 | 自家発電設備 | 発電機 | 自家発電設備 | 発電機 | 自家発電設備発電機 | #REF! | 15 | 内燃設備 | 1
機械及び装置 | 内燃設備 | 電気設備（内燃力発電設備） | 15 | 規則 | 電気計装設備 | 自家発電設備 | 原動機 | 自家発電設備 | 原動機 | 自家発電設備原動機 | #REF! | 15 | 内燃設備 | 1
機械及び装置 | 内燃設備 | 電気設備（内燃力発電設備） | 15 | 規則 | 電気計装設備 | 自家発電設備 | 発電機盤 | 自家発電設備 | 発電機盤 | 自家発電設備発電機盤 | #REF! | 15 | 内燃設備 | 1
機械及び装置 | 内燃設備 | 電気設備（内燃力発電設備） | 15 | 規則 | 電気計装設備 | 自家発電設備 | 同期盤 | 自家発電設備 | 同期盤 | 自家発電設備同期盤 | #REF! | 15 | 内燃設備 | 1
機械及び装置 | 内燃設備 | 電気設備（内燃力発電設備） | 15 | 規則 | 電気計装設備 | 自家発電設備 | 自動始動盤 | 自家発電設備 | 自動始動盤 | 自家発電設備自動始動盤 | #REF! | 15 | 内燃設備 | 1
機械及び装置 | 内燃設備 | 電気設備（内燃力発電設備） | 15 | 規則 | 電気計装設備 | 自家発電設備 | 補機盤 | 自家発電設備 | 補機盤 | 自家発電設備補機盤 | #REF! | 15 | 内燃設備 | 1
機械及び装置 | 内燃設備 | 電気設備（内燃力発電設備） | 15 | 規則 | 電気計装設備 | 自家発電設備 | ダミー切換盤 | 自家発電設備 | ダミー切換盤 | 自家発電設備ダミー切換盤 | #REF! | 15 | 内燃設備 | 1
機械及び装置 | 内燃設備 | 電気設備（内燃力発電設備） | 15 | 規則 | 電気計装設備 | 自家発電設備 | 冷却水ポンプ | 自家発電設備 | 冷却水ポンプ | 自家発電設備冷却水ポンプ | #REF! | 15 | 内燃設備 | 1
機械及び装置 | 内燃設備 | 電気設備（内燃力発電設備） | 15 | 規則 | 電気計装設備 | 自家発電設備 | 冷却塔 | 自家発電設備 | 冷却塔 | 自家発電設備冷却塔 | #REF! | 15 | 内燃設備 | 1
機械及び装置 | 内燃設備 | 電気設備（内燃力発電設備） | 15 | 規則 | 電気計装設備 | 自家発電設備 | 給気ファン | 自家発電設備 | 給気ファン | 自家発電設備給気ファン | #REF! | 15 | 内燃設備 | 1
機械及び装置 | 内燃設備 | 電気設備（内燃力発電設備） | 15 | 規則 | 電気計装設備 | 自家発電設備 | 排気ファン | 自家発電設備 | 排気ファン | 自家発電設備排気ファン | #REF! | 15 | 内燃設備 | 1
機械及び装置 | 内燃設備 | 電気設備（内燃力発電設備） | 15 | 規則 | 電気計装設備 | 自家発電設備 | ダミーロード | 自家発電設備 | ダミーロード | 自家発電設備ダミーロード | #REF! | 15 | 内燃設備 | 1
機械及び装置 | 内燃設備 | 電気設備（内燃力発電設備） | 15 | 規則 | 電気計装設備 | 自家発電設備 | 消音器 | 自家発電設備 | 消音器 | 自家発電設備消音器 | #REF! | 15 | 内燃設備 | 1
機械及び装置 | 内燃設備 | 電気設備（内燃力発電設備） | 15 | 規則 | 電気計装設備 | 自家発電設備 | 空気圧縮機 | 自家発電設備 | 空気圧縮機 | 自家発電設備空気圧縮機 | #REF! | 15 | 内燃設備 | 1
機械及び装置 | 内燃設備 | 電気設備（内燃力発電設備） | 15 | 規則 | 電気計装設備 | 自家発電設備 | 燃料ポンプ | 自家発電設備 | 燃料ポンプ | 自家発電設備燃料ポンプ | #REF! | 15 | 内燃設備 | 1
機械及び装置 | 内燃設備 | 電気設備（内燃力発電設備） | 15 | 規則 | 電気計装設備 | 自家発電設備 | 燃料タンク | 自家発電設備 | 燃料タンク | 自家発電設備燃料タンク | #REF! | 15 | 内燃設備 | 1
機械及び装置 | 電気設備 | 電気設備（蓄電池電源設備） | 6 | 規則 | 電気計装設備 | 制御電源及び計装用電源設備 | 蓄電池盤 | 制御電源及び計装用電源設備 | 蓄電池盤 | 制御電源及び計装用電源設備蓄電池盤 | #REF! | 6 | 電気設備 | 1
機械及び装置 | 電気設備 | 電気設備（蓄電池電源設備） | 6 | 規則 | 電気計装設備 | 制御電源及び計装用電源設備 | 充電器盤 | 制御電源及び計装用電源設備 | 充電器盤 | 制御電源及び計装用電源設備充電器盤 | #REF! | 6 | 電気設備 | 1
機械及び装置 | 電気設備 | 電気設備（蓄電池電源設備） | 6 | 規則 | 電気計装設備 | 制御電源及び計装用電源設備 | インバータ盤 | 制御電源及び計装用電源設備 | インバータ盤 | 制御電源及び計装用電源設備インバータ盤 | #REF! | 6 | 電気設備 | 1
機械及び装置 | 電気設備 | 電気設備（蓄電池電源設備） | 6 | 規則 | 電気計装設備 | 制御電源及び計装用電源設備 | 鉛蓄電池 | 制御電源及び計装用電源設備 | 鉛蓄電池 | 制御電源及び計装用電源設備鉛蓄電池 | #REF! | 6 | 電気設備 | 1
機械及び装置 | 電気設備 | 電気設備（蓄電池電源設備） | 6 | 規則 | 電気計装設備 | 制御電源及び計装用電源設備 | 汎用ミニUPS | 制御電源及び計装用電源設備 | 汎用ミニUPS | 制御電源及び計装用電源設備汎用ミニUPS | #REF! | 6 | 電気設備 | 1
機械及び装置 | 電気設備 | 電気設備（その他） | 20 | 規則 | 電気計装設備 | 負荷設備 | 高圧コンビネーションスタータ | 負荷設備 | 高圧コンビネーションスタータ | 負荷設備高圧コンビネーションスタータ | #REF! | 20 | 電気設備 | 1
機械及び装置 | 電気設備 | 電気設備（その他） | 20 | 規則 | 電気計装設備 | 負荷設備 | コントロールセンタ | 負荷設備 | コントロールセンタ | 負荷設備コントロールセンタ | #REF! | 20 | 電気設備 | 1
機械及び装置 | 電気設備 | 電気設備（その他） | 20 | 規則 | 電気計装設備 | 負荷設備 | 動力制御盤 | 負荷設備 | 動力制御盤 | 負荷設備動力制御盤 | #REF! | 20 | 電気設備 | 1
機械及び装置 | 電気設備 | 電気設備（その他） | 20 | 規則 | 電気計装設備 | 負荷設備 | 回転数制御装置 | 負荷設備 | 回転数制御装置 | 負荷設備回転数制御装置 | #REF! | 20 | 電気設備 | 1
機械及び装置 | 電気設備 | 計測設備 | 10 | 規則 | 電気計装設備 | 計測設備（運転制御に必要な機器） | 流量計 | 計測設備 | 流量計 | 計測設備流量計 | #REF! | 10 | 電気設備 | 1
機械及び装置 | 電気設備 | 計測設備 | 10 | 規則 | 電気計装設備 | 計測設備（運転制御に必要な機器） | レベル計 | 計測設備 | レベル計 | 計測設備レベル計 | #REF! | 10 | 電気設備 | 1
機械及び装置 | 電気設備 | 計測設備 | 10 | 規則 | 電気計装設備 | 計測設備（運転制御に必要な機器） | 質量計 | 計測設備 | 質量計 | 計測設備質量計 | #REF! | 10 | 電気設備 | 1
機械及び装置 | 電気設備 | 計測設備 | 10 | 規則 | 電気計装設備 | 計測設備（運転制御に必要な機器） | 温度計 | 計測設備 | 温度計 | 計測設備温度計 | #REF! | 10 | 電気設備 | 1
機械及び装置 | 電気設備 | 計測設備 | 10 | 規則 | 電気計装設備 | 計測設備（運転制御に必要な機器） | ｐH計 | 計測設備 | ｐH計 | 計測設備ｐH計 | #REF! | 10 | 電気設備 | 1
機械及び装置 | 電気設備 | 計測設備 | 10 | 規則 | 電気計装設備 | 計測設備（運転制御に必要な機器） | ORP計 | 計測設備 | ORP計 | 計測設備ORP計 | #REF! | 10 | 電気設備 | 1
機械及び装置 | 電気設備 | 計測設備 | 10 | 規則 | 電気計装設備 | 計測設備（運転制御に必要な機器） | DO計 | 計測設備 | DO計 | 計測設備DO計 | #REF! | 10 | 電気設備 | 1
機械及び装置 | 電気設備 | 計測設備 | 10 | 規則 | 電気計装設備 | 計測設備（運転制御に必要な機器） | 濁度計 | 計測設備 | 濁度計 | 計測設備濁度計 | #REF! | 10 | 電気設備 | 1
機械及び装置 | 電気設備 | 計測設備 | 10 | 規則 | 電気計装設備 | 計測設備（運転制御に必要な機器） | 濃度計 | 計測設備 | 濃度計 | 計測設備濃度計 | #REF! | 10 | 電気設備 | 1
機械及び装置 | 電気設備 | 計測設備 | 10 | 規則 | 電気計装設備 | 計測設備（運転制御に必要な機器） | MLSS計 | 計測設備 | MLSS計 | 計測設備MLSS計 | #REF! | 10 | 電気設備 | 1
機械及び装置 | 電気設備 | 計測設備 | 10 | 規則 | 電気計装設備 | 計測設備（運転制御に必要な機器） | SV計 | 計測設備 | SV計 | 計測設備SV計 | #REF! | 10 | 電気設備 | 1
機械及び装置 | 電気設備 | 計測設備 | 10 | 規則 | 電気計装設備 | 計測設備（運転制御に必要な機器） | 界面計 | 計測設備 | 界面計 | 計測設備界面計 | #REF! | 10 | 電気設備 | 1
機械及び装置 | 電気設備 | 計測設備 | 10 | 規則 | 電気計装設備 | 計測設備（運転制御に必要な機器） | 水分計 | 計測設備 | 水分計 | 計測設備水分計 | #REF! | 10 | 電気設備 | 1
機械及び装置 | 電気設備 | 計測設備 | 10 | 規則 | 電気計装設備 | 計測設備（運転制御に必要な機器） | 塩素濃度計 | 計測設備 | 塩素濃度計 | 計測設備塩素濃度計 | #REF! | 10 | 電気設備 | 1
機械及び装置 | 電気設備 | 計測設備 | 10 | 規則 | 電気計装設備 | 計測設備（運転制御に必要な機器） | COD水質分析機器 | 計測設備 | COD水質分析機器 | 計測設備COD水質分析機器 | #REF! | 10 | 電気設備 | 1
機械及び装置 | 電気設備 | 計測設備 | 10 | 規則 | 電気計装設備 | 計測設備（運転制御に必要な機器） | 全窒素水質分析機器 | 計測設備 | 全窒素水質分析機器 | 計測設備全窒素水質分析機器 | #REF! | 10 | 電気設備 | 1
機械及び装置 | 電気設備 | 計測設備 | 10 | 規則 | 電気計装設備 | 計測設備（運転制御に必要な機器） | 全りん水質分析機器 | 計測設備 | 全りん水質分析機器 | 計測設備全りん水質分析機器 | #REF! | 10 | 電気設備 | 1
機械及び装置 | 電気設備 | 計測設備 | 10 | 規則 | 電気計装設備 | 計測設備（運転制御に必要な機器） | 排ガス分析計 | 計測設備 | 排ガス分析計 | 計測設備排ガス分析計 | #REF! | 10 | 電気設備 | 1
機械及び装置 | 電気設備 | 計測設備 | 10 | 規則 | 電気計装設備 | 計測設備（運転制御に必要な機器） | 雨量計 | 計測設備 | 雨量計 | 計測設備雨量計 | #REF! | 10 | 電気設備 | 1
機械及び装置 | 電気設備 | 計測設備 | 10 | 規則 | 電気計装設備 | 計測設備（運転制御に必要な機器） | 雨量レーダー | 計測設備 | 雨量レーダー | 計測設備雨量レーダー | #REF! | 10 | 電気設備 | 1
機械及び装置 | 電気設備 | 電気設備（その他） | 20 | 規則 | 電気計装設備 | 監視制御設備 | プロセスコントローラ | 監視制御設備 | プロセスコントローラ | 監視制御設備プロセスコントローラ | #REF! | 20 | 電気設備 | 1
機械及び装置 | 電気設備 | 電気設備（その他） | 20 | 規則 | 電気計装設備 | 監視制御設備 | シーケンスコントローラ | 監視制御設備 | シーケンスコントローラ | 監視制御設備シーケンスコントローラ | #REF! | 20 | 電気設備 | 1
機械及び装置 | 電気設備 | 電気設備（その他） | 20 | 規則 | 電気計装設備 | 監視制御設備 | 現場盤 | 監視制御設備 | 現場盤 | 監視制御設備現場盤 | #REF! | 20 | 電気設備 | 1
機械及び装置 | 電気設備 | 電気設備（その他） | 20 | 規則 | 電気計装設備 | 監視制御設備 | 補助リレー盤 | 監視制御設備 | 補助リレー盤 | 監視制御設備補助リレー盤 | #REF! | 20 | 電気設備 | 1
機械及び装置 | 電気設備 | 電気設備（その他） | 20 | 規則 | 電気計装設備 | 監視制御設備 | 計装計器盤 | 監視制御設備 | 計装計器盤 | 監視制御設備計装計器盤 | #REF! | 20 | 電気設備 | 1
機械及び装置 | 電気設備 | 電気設備（その他） | 20 | 規則 | 電気計装設備 | 監視制御設備 | 監視盤 | 監視制御設備 | 監視盤 | 監視制御設備監視盤 | #REF! | 20 | 電気設備 | 1
機械及び装置 | 電気設備 | 電気設備（その他） | 20 | 規則 | 電気計装設備 | 監視制御設備 | 操作盤 | 監視制御設備 | 操作盤 | 監視制御設備操作盤 | #REF! | 20 | 電気設備 | 1
機械及び装置 | 電気設備 | 電気設備（その他） | 20 | 規則 | 電気計装設備 | 監視制御設備 | CRT操作盤 | 監視制御設備 | CRT操作盤 | 監視制御設備CRT操作盤 | #REF! | 20 | 電気設備 | 1
機械及び装置 | 電気設備 | 電気設備（その他） | 20 | 規則 | 電気計装設備 | 監視制御設備 | 監視コントローラ | 監視制御設備 | 監視コントローラ | 監視制御設備監視コントローラ | #REF! | 20 | 電気設備 | 1
機械及び装置 | 電気設備 | 電気設備（その他） | 20 | 規則 | 電気計装設備 | 監視制御設備 | データロギングコントローラ | 監視制御設備 | データロギングコントローラ | 監視制御設備データロギングコントローラ | #REF! | 20 | 電気設備 | 1
機械及び装置 | 電気設備 | 電気設備（その他） | 20 | 規則 | 電気計装設備 | 監視制御設備 | テレメータ・テレコントロール装置 | 監視制御設備 | テレメータ・テレコントロール装置 | 監視制御設備テレメータ・テレコントロール装置 | #REF! | 20 | 電気設備 | 1
機械及び装置 | 電気設備 | 電気設備（その他） | 20 | 規則 | 電気計装設備 | 監視制御設備 | ITV装置 | 監視制御設備 | ITV装置 | 監視制御設備ITV装置 | #REF! | 20 | 電気設備 | 1
機械及び装置 | 電気設備 | 電気設備（その他） | 20 | 規則 | 電気計装設備 | 監視制御設備 | 通信装置 | 監視制御設備 | 通信装置 | 監視制御設備通信装置 | #REF! | 20 | 電気設備 | 1
機械及び装置 | 電気設備 | 電気設備（その他） | 20 | 規則 | 電気計装設備 | 監視制御設備 | パソコン応用装置 | 監視制御設備 | パソコン応用装置 | 監視制御設備パソコン応用装置 | #REF! | 20 | 電気設備 | 1
機械及び装置 | 機械設備 | 処理機械設備 | 20 | 通知 | 沈砂池設備 | スクリーンかす設備 | スクリーン | スクリーンかす設備 | スクリーン | スクリーンかす設備スクリーン | #REF! | 20 | 機械設備 | 1
機械及び装置 | 機械設備 | 処理機械設備 | 20 | 通知 | 沈砂池設備 | スクリーンかす設備 | 自動除塵機 | スクリーンかす設備 | 自動除塵機 | スクリーンかす設備自動除塵機 | #REF! | 20 | 機械設備 | 1
機械及び装置 | 機械設備 | 処理機械設備 | 20 | 通知 | 沈砂池設備 | スクリーンかす設備 | 破砕機 | スクリーンかす設備 | 破砕機 | スクリーンかす設備破砕機 | #REF! | 20 | 機械設備 | 1
機械及び装置 | 機械設備 | 処理機械設備 | 20 | 通知 | 沈砂池設備 | スクリーンかす設備 | ベルトコンベア | スクリーンかす設備 | ベルトコンベア | スクリーンかす設備ベルトコンベア | #REF! | 20 | 機械設備 | 1
機械及び装置 | 機械設備 | 処理機械設備 | 20 | 通知 | 沈砂池設備 | スクリーンかす設備 | フライトコンベア | スクリーンかす設備 | フライトコンベア | スクリーンかす設備フライトコンベア | #REF! | 20 | 機械設備 | 1
機械及び装置 | 機械設備 | 処理機械設備 | 20 | 通知 | 沈砂池設備 | スクリーンかす設備 | スクリューコンベア | スクリーンかす設備 | スクリューコンベア | スクリーンかす設備スクリューコンベア | #REF! | 20 | 機械設備 | 1
機械及び装置 | 機械設備 | 処理機械設備 | 20 | 通知 | 沈砂池設備 | スクリーンかす設備 | スキップホイスト | スクリーンかす設備 | スキップホイスト | スクリーンかす設備スキップホイスト | #REF! | 20 | 機械設備 | 1
機械及び装置 | 機械設備 | 処理機械設備 | 20 | 通知 | 沈砂池設備 | スクリーンかす設備 | 貯留装置 | スクリーンかす設備 | 貯留装置 | スクリーンかす設備貯留装置 | #REF! | 20 | 機械設備 | 1
機械及び装置 | 機械設備 | 処理機械設備 | 20 | 通知 | 沈砂池設備 | スクリーンかす設備 | スクリーンかす洗浄機 | スクリーンかす設備 | スクリーンかす洗浄機 | スクリーンかす設備スクリーンかす洗浄機 | #REF! | 20 | 機械設備 | 1
機械及び装置 | 機械設備 | 処理機械設備 | 20 | 通知 | 沈砂池設備 | スクリーンかす設備 | スクリーンかす脱水機 | スクリーンかす設備 | スクリーンかす脱水機 | スクリーンかす設備スクリーンかす脱水機 | #REF! | 20 | 機械設備 | 1
機械及び装置 | 機械設備 | 処理機械設備 | 20 | 通知 | 沈砂池設備 | 汚水沈砂設備 | 沈砂かき揚げ機 | 汚水沈砂設備 | 沈砂かき揚げ機 | 汚水沈砂設備沈砂かき揚げ機 | #REF! | 20 | 機械設備 | 1
機械及び装置 | 機械設備 | 処理機械設備 | 20 | 通知 | 沈砂池設備 | 汚水沈砂設備 | 沈砂洗浄機 | 汚水沈砂設備 | 沈砂洗浄機 | 汚水沈砂設備沈砂洗浄機 | #REF! | 20 | 機械設備 | 1
機械及び装置 | 機械設備 | 処理機械設備 | 20 | 通知 | 沈砂池設備 | 汚水沈砂設備 | スクリューコンベア | 汚水沈砂設備 | スクリューコンベア | 汚水沈砂設備スクリューコンベア | #REF! | 20 | 機械設備 | 1
機械及び装置 | 機械設備 | 処理機械設備 | 20 | 通知 | 沈砂池設備 | 汚水沈砂設備 | 流水トラフ | 汚水沈砂設備 | 流水トラフ | 汚水沈砂設備流水トラフ | #REF! | 20 | 機械設備 | 1
機械及び装置 | 機械設備 | 処理機械設備 | 20 | 通知 | 沈砂池設備 | 汚水沈砂設備 | トラフコンベア | 汚水沈砂設備 | トラフコンベア | 汚水沈砂設備トラフコンベア | #REF! | 20 | 機械設備 | 1
機械及び装置 | 機械設備 | 処理機械設備 | 20 | 通知 | 沈砂池設備 | 汚水沈砂設備 | フライトコンベア | 汚水沈砂設備 | フライトコンベア | 汚水沈砂設備フライトコンベア | #REF! | 20 | 機械設備 | 1
機械及び装置 | 機械設備 | 処理機械設備 | 20 | 通知 | 沈砂池設備 | 汚水沈砂設備 | ベルトコンベア | 汚水沈砂設備 | ベルトコンベア | 汚水沈砂設備ベルトコンベア | #REF! | 20 | 機械設備 | 1
機械及び装置 | 機械設備 | 処理機械設備 | 20 | 通知 | 沈砂池設備 | 汚水沈砂設備 | スッキプホイスト | 汚水沈砂設備 | スッキプホイスト | 汚水沈砂設備スッキプホイスト | #REF! | 20 | 機械設備 | 1
機械及び装置 | 機械設備 | 処理機械設備 | 20 | 通知 | 沈砂池設備 | 汚水沈砂設備 | 揚砂ポンプ | 汚水沈砂設備 | 揚砂ポンプ | 汚水沈砂設備揚砂ポンプ | #REF! | 20 | 機械設備 | 1
機械及び装置 | 機械設備 | 処理機械設備 | 20 | 通知 | 沈砂池設備 | 汚水沈砂設備 | 噴射式揚砂機 | 汚水沈砂設備 | 噴射式揚砂機 | 汚水沈砂設備噴射式揚砂機 | #REF! | 20 | 機械設備 | 1
機械及び装置 | 機械設備 | 処理機械設備 | 20 | 通知 | 沈砂池設備 | 汚水沈砂設備 | 沈砂分離機 | 汚水沈砂設備 | 沈砂分離機 | 汚水沈砂設備沈砂分離機 | #REF! | 20 | 機械設備 | 1
機械及び装置 | 機械設備 | 処理機械設備 | 20 | 通知 | 沈砂池設備 | 汚水沈砂設備 | 貯留装置 | 汚水沈砂設備 | 貯留装置 | 汚水沈砂設備貯留装置 | #REF! | 20 | 機械設備 | 1
機械及び装置 | 機械設備 | 処理機械設備 | 20 | 通知 | 沈砂池設備 | 雨水沈砂設備 | 沈砂かき揚げ機 | 雨水沈砂設備 | 沈砂かき揚げ機 | 雨水沈砂設備沈砂かき揚げ機 | #REF! | 20 | 機械設備 | 1
機械及び装置 | 機械設備 | 処理機械設備 | 20 | 通知 | 沈砂池設備 | 雨水沈砂設備 | 沈砂洗浄機 | 雨水沈砂設備 | 沈砂洗浄機 | 雨水沈砂設備沈砂洗浄機 | #REF! | 20 | 機械設備 | 1
機械及び装置 | 機械設備 | 処理機械設備 | 20 | 通知 | 沈砂池設備 | 雨水沈砂設備 | スクリューコンベア | 雨水沈砂設備 | スクリューコンベア | 雨水沈砂設備スクリューコンベア | #REF! | 20 | 機械設備 | 1
機械及び装置 | 機械設備 | 処理機械設備 | 20 | 通知 | 沈砂池設備 | 雨水沈砂設備 | 流水トラフ | 雨水沈砂設備 | 流水トラフ | 雨水沈砂設備流水トラフ | #REF! | 20 | 機械設備 | 1
機械及び装置 | 機械設備 | 処理機械設備 | 20 | 通知 | 沈砂池設備 | 雨水沈砂設備 | トラフコンベア | 雨水沈砂設備 | トラフコンベア | 雨水沈砂設備トラフコンベア | #REF! | 20 | 機械設備 | 1
機械及び装置 | 機械設備 | 処理機械設備 | 20 | 通知 | 沈砂池設備 | 雨水沈砂設備 | フライトコンベア | 雨水沈砂設備 | フライトコンベア | 雨水沈砂設備フライトコンベア | #REF! | 20 | 機械設備 | 1
機械及び装置 | 機械設備 | 処理機械設備 | 20 | 通知 | 沈砂池設備 | 雨水沈砂設備 | ベルトコンベア | 雨水沈砂設備 | ベルトコンベア | 雨水沈砂設備ベルトコンベア | #REF! | 20 | 機械設備 | 1
機械及び装置 | 機械設備 | 処理機械設備 | 20 | 通知 | 沈砂池設備 | 雨水沈砂設備 | スッキプホイスト | 雨水沈砂設備 | スッキプホイスト | 雨水沈砂設備スッキプホイスト | #REF! | 20 | 機械設備 | 1
機械及び装置 | 機械設備 | 処理機械設備 | 20 | 通知 | 沈砂池設備 | 雨水沈砂設備 | 揚砂ポンプ | 雨水沈砂設備 | 揚砂ポンプ | 雨水沈砂設備揚砂ポンプ | #REF! | 20 | 機械設備 | 1
機械及び装置 | 機械設備 | 処理機械設備 | 20 | 通知 | 沈砂池設備 | 雨水沈砂設備 | 噴射式揚砂機 | 雨水沈砂設備 | 噴射式揚砂機 | 雨水沈砂設備噴射式揚砂機 | #REF! | 20 | 機械設備 | 1
機械及び装置 | 機械設備 | 処理機械設備 | 20 | 通知 | 沈砂池設備 | 雨水沈砂設備 | 沈砂分離機 | 雨水沈砂設備 | 沈砂分離機 | 雨水沈砂設備沈砂分離機 | #REF! | 20 | 機械設備 | 1
機械及び装置 | 機械設備 | 処理機械設備 | 20 | 通知 | 沈砂池設備 | 雨水沈砂設備 | 貯留装置 | 雨水沈砂設備 | 貯留装置 | 雨水沈砂設備貯留装置 | #REF! | 20 | 機械設備 | 1
機械及び装置 | ポンプ設備 | ポンプ設備 | 20 | 通知 | ポンプ設備 | 汚水ポンプ設備 | ポンプ本体（グラインダー含む） | 汚水ポンプ設備 | ポンプ本体（グラインダー含む） | 汚水ポンプ設備ポンプ本体（グラインダー含む） | #REF! | 20 | ポンプ設備 | 1
機械及び装置 | ポンプ設備 | ポンプ設備 | 20 | 通知 | ポンプ設備 | 汚水ポンプ設備 | 電動機 | 汚水ポンプ設備 | 電動機 | 汚水ポンプ設備電動機 | #REF! | 20 | ポンプ設備 | 1
機械及び装置 | ポンプ設備 | ポンプ設備 | 20 | 通知 | ポンプ設備 | 汚水ポンプ設備 | 減速機 | 汚水ポンプ設備 | 減速機 | 汚水ポンプ設備減速機 | #REF! | 20 | ポンプ設備 | 1
機械及び装置 | ポンプ設備 | ポンプ設備 | 20 | 通知 | ポンプ設備 | 汚水ポンプ設備 | 抵抗器・制御器 | 汚水ポンプ設備 | 抵抗器・制御器 | 汚水ポンプ設備抵抗器・制御器 | #REF! | 20 | ポンプ設備 | 1
機械及び装置 | ポンプ設備 | ポンプ設備 | 20 | 通知 | ポンプ設備 | 汚水ポンプ設備 | 吐出弁 | 汚水ポンプ設備 | 吐出弁 | 汚水ポンプ設備吐出弁 | #REF! | 20 | ポンプ設備 | 1
機械及び装置 | ポンプ設備 | ポンプ設備 | 20 | 通知 | ポンプ設備 | 汚水ポンプ設備 | 逆止弁 | 汚水ポンプ設備 | 逆止弁 | 汚水ポンプ設備逆止弁 | #REF! | 20 | ポンプ設備 | 1
機械及び装置 | ポンプ設備 | ポンプ設備 | 20 | 通知 | ポンプ設備 | 汚水ポンプ設備 | 真空ポンプ | 汚水ポンプ設備 | 真空ポンプ | 汚水ポンプ設備真空ポンプ | #REF! | 20 | ポンプ設備 | 1
機械及び装置 | ポンプ設備 | ポンプ設備 | 20 | 通知 | ポンプ設備 | 汚水ポンプ設備 | 貯留タンク | 汚水ポンプ設備 | 貯留タンク | 汚水ポンプ設備貯留タンク | #REF! | 20 | ポンプ設備 | 1
機械及び装置 | ポンプ設備 | ポンプ設備 | 20 | 通知 | ポンプ設備 | 汚水ポンプ設備 | 真空弁 | 汚水ポンプ設備 | 真空弁 | 汚水ポンプ設備真空弁 | #REF! | 20 | ポンプ設備 | 1
機械及び装置 | ポンプ設備 | ポンプ設備 | 20 | 通知 | ポンプ設備 | 汚水ポンプ設備 | 水中攪拌機 | 汚水ポンプ設備 | 水中攪拌機 | 汚水ポンプ設備水中攪拌機 | #REF! | 20 | ポンプ設備 | 1
機械及び装置 | ポンプ設備 | ポンプ設備 | 20 | 通知 | ポンプ設備 | 雨水ポンプ設備 | ポンプ本体 | 雨水ポンプ設備 | ポンプ本体 | 雨水ポンプ設備ポンプ本体 | #REF! | 20 | ポンプ設備 | 1
機械及び装置 | ポンプ設備 | ポンプ設備 | 20 | 通知 | ポンプ設備 | 雨水ポンプ設備 | 電動機 | 雨水ポンプ設備 | 電動機 | 雨水ポンプ設備電動機 | #REF! | 20 | ポンプ設備 | 1
機械及び装置 | ポンプ設備 | ポンプ設備 | 20 | 通知 | ポンプ設備 | 雨水ポンプ設備 | 減速機 | 雨水ポンプ設備 | 減速機 | 雨水ポンプ設備減速機 | #REF! | 20 | ポンプ設備 | 1
機械及び装置 | ポンプ設備 | ポンプ設備 | 20 | 通知 | ポンプ設備 | 雨水ポンプ設備 | 抵抗器・制御器 | 雨水ポンプ設備 | 抵抗器・制御器 | 雨水ポンプ設備抵抗器・制御器 | #REF! | 20 | ポンプ設備 | 1
機械及び装置 | ポンプ設備 | ポンプ設備 | 20 | 通知 | ポンプ設備 | 雨水ポンプ設備 | 吐出弁 | 雨水ポンプ設備 | 吐出弁 | 雨水ポンプ設備吐出弁 | #REF! | 20 | ポンプ設備 | 1
機械及び装置 | ポンプ設備 | ポンプ設備 | 20 | 通知 | ポンプ設備 | 雨水ポンプ設備 | 逆止弁 | 雨水ポンプ設備 | 逆止弁 | 雨水ポンプ設備逆止弁 | #REF! | 20 | ポンプ設備 | 1
機械及び装置 | ポンプ設備 | ポンプ設備 | 20 | 通知 | ポンプ設備 | 雨水ポンプ設備 | ディーゼル機関 | 雨水ポンプ設備 | ディーゼル機関 | 雨水ポンプ設備ディーゼル機関 | #REF! | 20 | ポンプ設備 | 1
機械及び装置 | ポンプ設備 | ポンプ設備 | 20 | 通知 | ポンプ設備 | 雨水ポンプ設備 | ガスタービン | 雨水ポンプ設備 | ガスタービン | 雨水ポンプ設備ガスタービン | #REF! | 20 | ポンプ設備 | 1
機械及び装置 | ポンプ設備 | ポンプ設備 | 20 | 通知 | ポンプ設備 | 雨水ポンプ設備 | 空気圧縮機 | 雨水ポンプ設備 | 空気圧縮機 | 雨水ポンプ設備空気圧縮機 | #REF! | 20 | ポンプ設備 | 1
機械及び装置 | ポンプ設備 | ポンプ設備 | 20 | 通知 | ポンプ設備 | 雨水ポンプ設備 | 燃料ポンプ | 雨水ポンプ設備 | 燃料ポンプ | 雨水ポンプ設備燃料ポンプ | #REF! | 20 | ポンプ設備 | 1
機械及び装置 | ポンプ設備 | ポンプ設備 | 20 | 通知 | ポンプ設備 | 雨水ポンプ設備 | 燃料タンク | 雨水ポンプ設備 | 燃料タンク | 雨水ポンプ設備燃料タンク | #REF! | 20 | ポンプ設備 | 1
機械及び装置 | ポンプ設備 | ポンプ設備 | 20 | 通知 | ポンプ設備 | 雨水ポンプ設備 | 真空ポンプ | 雨水ポンプ設備 | 真空ポンプ | 雨水ポンプ設備真空ポンプ | #REF! | 20 | ポンプ設備 | 1
機械及び装置 | ポンプ設備 | ポンプ設備 | 20 | 通知 | ポンプ設備 | 雨水ポンプ設備 | 消音器 | 雨水ポンプ設備 | 消音器 | 雨水ポンプ設備消音器 | #REF! | 20 | ポンプ設備 | 1
機械及び装置 | ポンプ設備 | ポンプ設備 | 20 | 通知 | ポンプ設備 | 雨水ポンプ設備 | 冷却器 | 雨水ポンプ設備 | 冷却器 | 雨水ポンプ設備冷却器 | #REF! | 20 | ポンプ設備 | 1
機械及び装置 | ポンプ設備 | ポンプ設備 | 20 | 通知 | 雨水滞水池・調整池 | 雨水滞水池・調整池設備 | ポンプ本体 | 雨水滞水池・調整池設備 | ポンプ本体 | 雨水滞水池・調整池設備ポンプ本体 | #REF! | 20 | ポンプ設備 | 1
機械及び装置 | ポンプ設備 | ポンプ設備 | 20 | 通知 | 雨水滞水池・調整池 | 雨水滞水池・調整池設備 | 電動機 | 雨水滞水池・調整池設備 | 電動機 | 雨水滞水池・調整池設備電動機 | #REF! | 20 | ポンプ設備 | 1
機械及び装置 | ポンプ設備 | ポンプ設備 | 20 | 通知 | 雨水滞水池・調整池 | 雨水滞水池・調整池設備 | 吐出弁 | 雨水滞水池・調整池設備 | 吐出弁 | 雨水滞水池・調整池設備吐出弁 | #REF! | 20 | ポンプ設備 | 1
機械及び装置 | ポンプ設備 | ポンプ設備 | 20 | 通知 | 雨水滞水池・調整池 | 雨水滞水池・調整池設備 | 逆止弁 | 雨水滞水池・調整池設備 | 逆止弁 | 雨水滞水池・調整池設備逆止弁 | #REF! | 20 | ポンプ設備 | 1
機械及び装置 | 機械設備 | 処理機械設備 | 20 | 通知 | 汚水調整池 | 汚水調整池設備 | 汚泥かき寄せ機 | 汚水調整池設備 | 汚泥かき寄せ機 | 汚水調整池設備汚泥かき寄せ機 | #REF! | 20 | 機械設備 | 1
機械及び装置 | 機械設備 | 処理機械設備 | 20 | 通知 | 汚水調整池 | 汚水調整池設備 | ポンプ本体 | 汚水調整池設備 | ポンプ本体 | 汚水調整池設備ポンプ本体 | #REF! | 20 | 機械設備 | 1
機械及び装置 | 機械設備 | 処理機械設備 | 20 | 通知 | 汚水調整池 | 汚水調整池設備 | 電動機 | 汚水調整池設備 | 電動機 | 汚水調整池設備電動機 | #REF! | 20 | 機械設備 | 1
機械及び装置 | 機械設備 | 処理機械設備 | 20 | 通知 | 汚水調整池 | 汚水調整池設備 | 吐出弁 | 汚水調整池設備 | 吐出弁 | 汚水調整池設備吐出弁 | #REF! | 20 | 機械設備 | 1
機械及び装置 | 機械設備 | 処理機械設備 | 20 | 通知 | 汚水調整池 | 汚水調整池設備 | 逆止弁 | 汚水調整池設備 | 逆止弁 | 汚水調整池設備逆止弁 | #REF! | 20 | 機械設備 | 1
機械及び装置 | 機械設備 | 処理機械設備 | 20 | 通知 | 水処理設備 | 最初沈殿池設備 | 汚泥かき寄せ機 | 最初沈殿池設備 | 汚泥かき寄せ機 | 最初沈殿池設備汚泥かき寄せ機 | #REF! | 20 | 機械設備 | 1
機械及び装置 | 機械設備 | 処理機械設備 | 20 | 通知 | 水処理設備 | 最初沈殿池設備 | スカム除去装置 | 最初沈殿池設備 | スカム除去装置 | 最初沈殿池設備スカム除去装置 | #REF! | 20 | 機械設備 | 1
機械及び装置 | 機械設備 | 処理機械設備 | 20 | 通知 | 水処理設備 | 最初沈殿池設備 | スカム分離機 | 最初沈殿池設備 | スカム分離機 | 最初沈殿池設備スカム分離機 | #REF! | 20 | 機械設備 | 1
機械及び装置 | 機械設備 | 処理機械設備 | 20 | 通知 | 水処理設備 | 最初沈殿池設備 | スカム移送ポンプ | 最初沈殿池設備 | スカム移送ポンプ | 最初沈殿池設備スカム移送ポンプ | #REF! | 20 | 機械設備 | 1
機械及び装置 | 機械設備 | 処理機械設備 | 20 | 通知 | 水処理設備 | 最初沈殿池設備 | 汚泥ポンプ | 最初沈殿池設備 | 汚泥ポンプ | 最初沈殿池設備汚泥ポンプ | #REF! | 20 | 機械設備 | 1
機械及び装置 | 機械設備 | 処理機械設備 | 20 | 通知 | 水処理設備 | 反応タンク設備 | 送風機本体 | 反応タンク設備 | 送風機本体 | 反応タンク設備送風機本体 | #REF! | 20 | 機械設備 | 1
機械及び装置 | 機械設備 | 処理機械設備 | 20 | 通知 | 水処理設備 | 反応タンク設備 | 電動機 | 反応タンク設備 | 電動機 | 反応タンク設備電動機 | #REF! | 20 | 機械設備 | 1
機械及び装置 | 機械設備 | 処理機械設備 | 20 | 通知 | 水処理設備 | 反応タンク設備 | 抵抗器・制御器等 | 反応タンク設備 | 抵抗器・制御器等 | 反応タンク設備抵抗器・制御器等 | #REF! | 20 | 機械設備 | 1
機械及び装置 | 機械設備 | 処理機械設備 | 20 | 通知 | 水処理設備 | 反応タンク設備 | 吐出弁 | 反応タンク設備 | 吐出弁 | 反応タンク設備吐出弁 | #REF! | 20 | 機械設備 | 1
機械及び装置 | 機械設備 | 処理機械設備 | 20 | 通知 | 水処理設備 | 反応タンク設備 | 逆止弁 | 反応タンク設備 | 逆止弁 | 反応タンク設備逆止弁 | #REF! | 20 | 機械設備 | 1
機械及び装置 | 機械設備 | 処理機械設備 | 20 | 通知 | 水処理設備 | 反応タンク設備 | 潤滑油装置 | 反応タンク設備 | 潤滑油装置 | 反応タンク設備潤滑油装置 | #REF! | 20 | 機械設備 | 1
機械及び装置 | 機械設備 | 処理機械設備 | 20 | 通知 | 水処理設備 | 反応タンク設備 | 冷却水ポンプ | 反応タンク設備 | 冷却水ポンプ | 反応タンク設備冷却水ポンプ | #REF! | 20 | 機械設備 | 1
機械及び装置 | 機械設備 | 処理機械設備 | 20 | 通知 | 水処理設備 | 反応タンク設備 | 冷却塔 | 反応タンク設備 | 冷却塔 | 反応タンク設備冷却塔 | #REF! | 20 | 機械設備 | 1
機械及び装置 | 機械設備 | 処理機械設備 | 20 | 通知 | 水処理設備 | 反応タンク設備 | 乾式フィルタ | 反応タンク設備 | 乾式フィルタ | 反応タンク設備乾式フィルタ | #REF! | 20 | 機械設備 | 1
機械及び装置 | 機械設備 | 処理機械設備 | 20 | 通知 | 水処理設備 | 反応タンク設備 | 湿式フィルタ | 反応タンク設備 | 湿式フィルタ | 反応タンク設備湿式フィルタ | #REF! | 20 | 機械設備 | 1
機械及び装置 | 機械設備 | 処理機械設備 | 20 | 通知 | 水処理設備 | 反応タンク設備 | 機械式レアレーション装置 | 反応タンク設備 | 機械式レアレーション装置 | 反応タンク設備機械式レアレーション装置 | #REF! | 20 | 機械設備 | 1
機械及び装置 | 機械設備 | 処理機械設備 | 20 | 通知 | 水処理設備 | 反応タンク設備 | 水中攪拌機 | 反応タンク設備 | 水中攪拌機 | 反応タンク設備水中攪拌機 | #REF! | 20 | 機械設備 | 1
機械及び装置 | 機械設備 | 処理機械設備 | 20 | 通知 | 水処理設備 | 反応タンク設備 | 膜ユニット | 反応タンク設備 | 膜ユニット | 反応タンク設備膜ユニット | #REF! | 20 | 機械設備 | 1
機械及び装置 | 機械設備 | 処理機械設備 | 20 | 通知 | 水処理設備 | 反応タンク設備 | 回転円盤 | 反応タンク設備 | 回転円盤 | 反応タンク設備回転円盤 | #REF! | 20 | 機械設備 | 1
機械及び装置 | 機械設備 | 処理機械設備 | 20 | 通知 | 水処理設備 | 反応タンク設備 | 散水機 | 反応タンク設備 | 散水機 | 反応タンク設備散水機 | #REF! | 20 | 機械設備 | 1
機械及び装置 | 機械設備 | 処理機械設備 | 20 | 通知 | 水処理設備 | 反応タンク設備 | 汚泥ポンプ | 反応タンク設備 | 汚泥ポンプ | 反応タンク設備汚泥ポンプ | #REF! | 20 | 機械設備 | 1
機械及び装置 | 機械設備 | 処理機械設備 | 20 | 通知 | 水処理設備 | 反応タンク設備 | 上澄水排出装置 | 反応タンク設備 | 上澄水排出装置 | 反応タンク設備上澄水排出装置 | #REF! | 20 | 機械設備 | 1
機械及び装置 | 機械設備 | 処理機械設備 | 20 | 通知 | 水処理設備 | 反応タンク設備 | 酸素発生装置 | 反応タンク設備 | 酸素発生装置 | 反応タンク設備酸素発生装置 | #REF! | 20 | 機械設備 | 1
機械及び装置 | 機械設備 | 処理機械設備 | 20 | 通知 | 水処理設備 | 反応タンク設備 | 散気装置 | 反応タンク設備 | 散気装置 | 反応タンク設備散気装置 | #REF! | 20 | 機械設備 | 1
機械及び装置 | 機械設備 | 処理機械設備 | 20 | 通知 | 水処理設備 | 反応タンク設備 | 膜カートリッジ | 反応タンク設備 | 膜カートリッジ | 反応タンク設備膜カートリッジ | #REF! | 20 | 機械設備 | 1
機械及び装置 | 機械設備 | 処理機械設備 | 20 | 通知 | 水処理設備 | 最終沈殿池設備 | 汚泥かき寄せ機 | 最終沈殿池設備 | 汚泥かき寄せ機 | 最終沈殿池設備汚泥かき寄せ機 | #REF! | 20 | 機械設備 | 1
機械及び装置 | 機械設備 | 処理機械設備 | 20 | 通知 | 水処理設備 | 最終沈殿池設備 | スカム除去装置 | 最終沈殿池設備 | スカム除去装置 | 最終沈殿池設備スカム除去装置 | #REF! | 20 | 機械設備 | 1
機械及び装置 | 機械設備 | 処理機械設備 | 20 | 通知 | 水処理設備 | 最終沈殿池設備 | スカム分離機 | 最終沈殿池設備 | スカム分離機 | 最終沈殿池設備スカム分離機 | #REF! | 20 | 機械設備 | 1
機械及び装置 | 機械設備 | 処理機械設備 | 20 | 通知 | 水処理設備 | 最終沈殿池設備 | スカム移送ポンプ | 最終沈殿池設備 | スカム移送ポンプ | 最終沈殿池設備スカム移送ポンプ | #REF! | 20 | 機械設備 | 1
機械及び装置 | 機械設備 | 処理機械設備 | 20 | 通知 | 水処理設備 | 最終沈殿池設備 | 返送汚泥ポンプ | 最終沈殿池設備 | 返送汚泥ポンプ | 最終沈殿池設備返送汚泥ポンプ | #REF! | 20 | 機械設備 | 1
機械及び装置 | 機械設備 | 処理機械設備 | 20 | 通知 | 水処理設備 | 最終沈殿池設備 | 余剰汚泥ポンプ | 最終沈殿池設備 | 余剰汚泥ポンプ | 最終沈殿池設備余剰汚泥ポンプ | #REF! | 20 | 機械設備 | 1
機械及び装置 | 機械設備 | 処理機械設備 | 20 | 通知 | 水処理設備 | 最終沈殿池設備 | テレスコープ弁 | 最終沈殿池設備 | テレスコープ弁 | 最終沈殿池設備テレスコープ弁 | #REF! | 20 | 機械設備 | 1
機械及び装置 | 機械設備 | 滅菌設備 | 10 | 通知 | 水処理設備 | 消毒設備 | 薬品貯留タンク | 消毒設備 | 薬品貯留タンク | 消毒設備薬品貯留タンク | #REF! | 10 | 機械設備 | 1
機械及び装置 | 機械設備 | 滅菌設備 | 10 | 通知 | 水処理設備 | 消毒設備 | 薬品注入機 | 消毒設備 | 薬品注入機 | 消毒設備薬品注入機 | #REF! | 10 | 機械設備 | 1
機械及び装置 | 機械設備 | 滅菌設備 | 10 | 通知 | 水処理設備 | 消毒設備 | 塩素ガス中和装置 | 消毒設備 | 塩素ガス中和装置 | 消毒設備塩素ガス中和装置 | #REF! | 10 | 機械設備 | 1
機械及び装置 | 機械設備 | 滅菌設備 | 10 | 通知 | 水処理設備 | 消毒設備 | 紫外線滅菌装置 | 消毒設備 | 紫外線滅菌装置 | 消毒設備紫外線滅菌装置 | #REF! | 10 | 機械設備 | 1
機械及び装置 | 機械設備 | 滅菌設備 | 10 | 通知 | 水処理設備 | 消毒設備 | オゾン発生装置 | 消毒設備 | オゾン発生装置 | 消毒設備オゾン発生装置 | #REF! | 10 | 機械設備 | 1
機械及び装置 | 機械設備 | 滅菌設備 | 10 | 通知 | 水処理設備 | 消毒設備 | 排オゾン処置装置 | 消毒設備 | 排オゾン処置装置 | 消毒設備排オゾン処置装置 | #REF! | 10 | 機械設備 | 1
機械及び装置 | 機械設備 | 滅菌設備 | 10 | 通知 | 水処理設備 | 消毒設備 | 反応タンク（鋼板製） | 消毒設備 | 反応タンク（鋼板製） | 消毒設備反応タンク（鋼板製） | #REF! | 10 | 機械設備 | 1
機械及び装置 | 機械設備 | 処理機械設備 | 20 | 通知 | 水処理設備 | 用水設備 | マイクロストレーナ | 用水設備 | マイクロストレーナ | 用水設備マイクロストレーナ | #REF! | 20 | 機械設備 | 1
機械及び装置 | 機械設備 | 処理機械設備 | 20 | 通知 | 水処理設備 | 用水設備 | 自動洗浄ストレーナ | 用水設備 | 自動洗浄ストレーナ | 用水設備自動洗浄ストレーナ | #REF! | 20 | 機械設備 | 1
機械及び装置 | 機械設備 | 処理機械設備 | 20 | 通知 | 水処理設備 | 用水設備 | ろ過機 | 用水設備 | ろ過機 | 用水設備ろ過機 | #REF! | 20 | 機械設備 | 1
機械及び装置 | 機械設備 | 処理機械設備 | 20 | 通知 | 水処理設備 | 用水設備 | 自動給水装置 | 用水設備 | 自動給水装置 | 用水設備自動給水装置 | #REF! | 20 | 機械設備 | 1
機械及び装置 | 機械設備 | 処理機械設備 | 20 | 通知 | 水処理設備 | 用水設備 | ポンプ | 用水設備 | ポンプ | 用水設備ポンプ | #REF! | 20 | 機械設備 | 1
機械及び装置 | ポンプ設備 | ポンプ設備 | 20 | 通知 | 水処理設備 | 放流ポンプ設備 | ポンプ本体 | 放流ポンプ設備 | ポンプ本体 | 放流ポンプ設備ポンプ本体 | #REF! | 20 | ポンプ設備 | 1
機械及び装置 | ポンプ設備 | ポンプ設備 | 20 | 通知 | 水処理設備 | 放流ポンプ設備 | 電動機 | 放流ポンプ設備 | 電動機 | 放流ポンプ設備電動機 | #REF! | 20 | ポンプ設備 | 1
機械及び装置 | ポンプ設備 | ポンプ設備 | 20 | 通知 | 水処理設備 | 放流ポンプ設備 | 減速機 | 放流ポンプ設備 | 減速機 | 放流ポンプ設備減速機 | #REF! | 20 | ポンプ設備 | 1
機械及び装置 | ポンプ設備 | ポンプ設備 | 20 | 通知 | 水処理設備 | 放流ポンプ設備 | 抵抗器・制御器 | 放流ポンプ設備 | 抵抗器・制御器 | 放流ポンプ設備抵抗器・制御器 | #REF! | 20 | ポンプ設備 | 1
機械及び装置 | ポンプ設備 | ポンプ設備 | 20 | 通知 | 水処理設備 | 放流ポンプ設備 | 吐出弁 | 放流ポンプ設備 | 吐出弁 | 放流ポンプ設備吐出弁 | #REF! | 20 | ポンプ設備 | 1
機械及び装置 | ポンプ設備 | ポンプ設備 | 20 | 通知 | 水処理設備 | 放流ポンプ設備 | 逆止弁 | 放流ポンプ設備 | 逆止弁 | 放流ポンプ設備逆止弁 | #REF! | 20 | ポンプ設備 | 1
機械及び装置 | 機械設備 | 処理機械設備 | 20 | 通知 | 高度処理設備（水処理設備に準じる） | 反応タンク設備 | 薬品ポンプ | 反応タンク設備【高度処理】 | 薬品ポンプ | 反応タンク設備【高度処理】薬品ポンプ | #REF! | 20 | 機械設備 | 1
機械及び装置 | 機械設備 | 処理機械設備 | 20 | 通知 | 高度処理設備（水処理設備に準じる） | 反応タンク設備 | 薬品タンク | 反応タンク設備【高度処理】 | 薬品タンク | 反応タンク設備【高度処理】薬品タンク | #REF! | 20 | 機械設備 | 1
機械及び装置 | 機械設備 | 処理機械設備 | 20 | 通知 | 高度処理設備（水処理設備に準じる） | 凝集沈殿設備 | 攪拌装置 | 凝集沈殿設備【高度処理】 | 攪拌装置 | 凝集沈殿設備【高度処理】攪拌装置 | #REF! | 20 | 機械設備 | 1
機械及び装置 | 機械設備 | 処理機械設備 | 20 | 通知 | 高度処理設備（水処理設備に準じる） | 凝集沈殿設備 | 薬品ポンプ | 凝集沈殿設備【高度処理】 | 薬品ポンプ | 凝集沈殿設備【高度処理】薬品ポンプ | #REF! | 20 | 機械設備 | 1
機械及び装置 | 機械設備 | 処理機械設備 | 20 | 通知 | 高度処理設備（水処理設備に準じる） | 凝集沈殿設備 | 薬品タンク | 凝集沈殿設備【高度処理】 | 薬品タンク | 凝集沈殿設備【高度処理】薬品タンク | #REF! | 20 | 機械設備 | 1
機械及び装置 | 機械設備 | 処理機械設備 | 20 | 通知 | 高度処理設備（水処理設備に準じる） | 急速ろ過設備 | ろ過機 | 急速ろ過設備 | ろ過機 | 急速ろ過設備ろ過機 | #REF! | 20 | 機械設備 | 1
機械及び装置 | 機械設備 | 処理機械設備 | 20 | 通知 | 高度処理設備（水処理設備に準じる） | 急速ろ過設備 | ポンプ | 急速ろ過設備 | ポンプ | 急速ろ過設備ポンプ | #REF! | 20 | 機械設備 | 1
機械及び装置 | 機械設備 | 処理機械設備 | 20 | 通知 | 高度処理設備（水処理設備に準じる） | 急速ろ過設備 | 流入スクリーン | 急速ろ過設備 | 流入スクリーン | 急速ろ過設備流入スクリーン | #REF! | 20 | 機械設備 | 1
機械及び装置 | 機械設備 | 処理機械設備 | 20 | 通知 | 高度処理設備（水処理設備に準じる） | 活性炭設備 | 活性炭吸着塔 | 活性炭設備 | 活性炭吸着塔 | 活性炭設備活性炭吸着塔 | #REF! | 20 | 機械設備 | 1
機械及び装置 | 機械設備 | 処理機械設備 | 20 | 通知 | 高度処理設備（水処理設備に準じる） | 活性炭設備 | ポンプ | 活性炭設備 | ポンプ | 活性炭設備ポンプ | #REF! | 20 | 機械設備 | 1
機械及び装置 | 機械設備 | 処理機械設備 | 20 | 通知 | 高度処理設備（水処理設備に準じる） | 活性炭設備 | 再生炉 | 活性炭設備 | 再生炉 | 活性炭設備再生炉 | #REF! | 20 | 機械設備 | 1
機械及び装置 | 機械設備 | 処理機械設備 | 20 | 通知 | 汚泥処置設備 | 汚泥輸送・前処理設備 | 汚泥ポンプ | 汚泥輸送・前処理設備 | 汚泥ポンプ | 汚泥輸送・前処理設備汚泥ポンプ | #REF! | 20 | 機械設備 | 1
機械及び装置 | 機械設備 | 処理機械設備 | 20 | 通知 | 汚泥処置設備 | 汚泥輸送・前処理設備 | 自動防塵機 | 汚泥輸送・前処理設備 | 自動防塵機 | 汚泥輸送・前処理設備自動防塵機 | #REF! | 20 | 機械設備 | 1
機械及び装置 | 機械設備 | 処理機械設備 | 20 | 通知 | 汚泥処置設備 | 汚泥輸送・前処理設備 | 破砕機 | 汚泥輸送・前処理設備 | 破砕機 | 汚泥輸送・前処理設備破砕機 | #REF! | 20 | 機械設備 | 1
機械及び装置 | 機械設備 | 処理機械設備 | 20 | 通知 | 汚泥処置設備 | 汚泥輸送・前処理設備 | スクリューコンベア | 汚泥輸送・前処理設備 | スクリューコンベア | 汚泥輸送・前処理設備スクリューコンベア | #REF! | 20 | 機械設備 | 1
機械及び装置 | 機械設備 | 処理機械設備 | 20 | 通知 | 汚泥処置設備 | 汚泥輸送・前処理設備 | 貯留装置 | 汚泥輸送・前処理設備 | 貯留装置 | 汚泥輸送・前処理設備貯留装置 | #REF! | 20 | 機械設備 | 1
機械及び装置 | 機械設備 | 処理機械設備 | 20 | 通知 | 汚泥処置設備 | 汚泥輸送・前処理設備 | スクリーンかす洗浄機 | 汚泥輸送・前処理設備 | スクリーンかす洗浄機 | 汚泥輸送・前処理設備スクリーンかす洗浄機 | #REF! | 20 | 機械設備 | 1
機械及び装置 | 機械設備 | 処理機械設備 | 20 | 通知 | 汚泥処置設備 | 汚泥輸送・前処理設備 | スクリーンかす脱水機 | 汚泥輸送・前処理設備 | スクリーンかす脱水機 | 汚泥輸送・前処理設備スクリーンかす脱水機 | #REF! | 20 | 機械設備 | 1
機械及び装置 | 機械設備 | 処理機械設備 | 20 | 通知 | 汚泥処置設備 | 汚泥輸送・前処理設備 | 汚泥攪拌機 | 汚泥輸送・前処理設備 | 汚泥攪拌機 | 汚泥輸送・前処理設備汚泥攪拌機 | #REF! | 20 | 機械設備 | 1
機械及び装置 | 機械設備 | 処理機械設備 | 20 | 通知 | 汚泥処置設備 | 汚泥輸送・前処理設備 | 洗浄水ポンプ | 汚泥輸送・前処理設備 | 洗浄水ポンプ | 汚泥輸送・前処理設備洗浄水ポンプ | #REF! | 20 | 機械設備 | 1
機械及び装置 | 機械設備 | 処理機械設備 | 20 | 通知 | 汚泥処置設備 | 汚泥濃縮設備 | 汚泥かき寄せ機 | 汚泥濃縮設備 | 汚泥かき寄せ機 | 汚泥濃縮設備汚泥かき寄せ機 | #REF! | 20 | 機械設備 | 1
機械及び装置 | 機械設備 | 処理機械設備 | 20 | 通知 | 汚泥処置設備 | 汚泥濃縮設備 | 汚泥ポンプ | 汚泥濃縮設備 | 汚泥ポンプ | 汚泥濃縮設備汚泥ポンプ | #REF! | 20 | 機械設備 | 1
機械及び装置 | 機械設備 | 処理機械設備 | 20 | 通知 | 汚泥処置設備 | 汚泥濃縮設備 | 浮上濃縮タンク（鋼板製） | 汚泥濃縮設備 | 浮上濃縮タンク（鋼板製） | 汚泥濃縮設備浮上濃縮タンク（鋼板製） | #REF! | 20 | 機械設備 | 1
機械及び装置 | 機械設備 | 処理機械設備 | 20 | 通知 | 汚泥処置設備 | 汚泥濃縮設備 | 汚泥かきとり機 | 汚泥濃縮設備 | 汚泥かきとり機 | 汚泥濃縮設備汚泥かきとり機 | #REF! | 20 | 機械設備 | 1
機械及び装置 | 機械設備 | 処理機械設備 | 20 | 通知 | 汚泥処置設備 | 汚泥濃縮設備 | 加圧タンク | 汚泥濃縮設備 | 加圧タンク | 汚泥濃縮設備加圧タンク | #REF! | 20 | 機械設備 | 1
機械及び装置 | 機械設備 | 処理機械設備 | 20 | 通知 | 汚泥処置設備 | 汚泥濃縮設備 | 空気圧縮機 | 汚泥濃縮設備 | 空気圧縮機 | 汚泥濃縮設備空気圧縮機 | #REF! | 20 | 機械設備 | 1
機械及び装置 | 機械設備 | 処理機械設備 | 20 | 通知 | 汚泥処置設備 | 汚泥濃縮設備 | 加圧ポンプ | 汚泥濃縮設備 | 加圧ポンプ | 汚泥濃縮設備加圧ポンプ | #REF! | 20 | 機械設備 | 1
機械及び装置 | 機械設備 | 処理機械設備 | 20 | 通知 | 汚泥処置設備 | 汚泥濃縮設備 | ベルト型ろ過濃縮機 | 汚泥濃縮設備 | ベルト型ろ過濃縮機 | 汚泥濃縮設備ベルト型ろ過濃縮機 | #REF! | 20 | 機械設備 | 1
機械及び装置 | 機械設備 | 処理機械設備 | 20 | 通知 | 汚泥処置設備 | 汚泥濃縮設備 | 遠心濃縮機 | 汚泥濃縮設備 | 遠心濃縮機 | 汚泥濃縮設備遠心濃縮機 | #REF! | 20 | 機械設備 | 1
機械及び装置 | 機械設備 | 処理機械設備 | 20 | 通知 | 汚泥処置設備 | 汚泥消化タンク設備 | センタードーム | 汚泥消化タンク設備 | センタードーム | 汚泥消化タンク設備センタードーム | #REF! | 20 | 機械設備 | 1
機械及び装置 | 機械設備 | 処理機械設備 | 20 | 通知 | 汚泥処置設備 | 汚泥消化タンク設備 | ガス攪拌装置 | 汚泥消化タンク設備 | ガス攪拌装置 | 汚泥消化タンク設備ガス攪拌装置 | #REF! | 20 | 機械設備 | 1
機械及び装置 | 機械設備 | 処理機械設備 | 20 | 通知 | 汚泥処置設備 | 汚泥消化タンク設備 | 機械攪拌機 | 汚泥消化タンク設備 | 機械攪拌機 | 汚泥消化タンク設備機械攪拌機 | #REF! | 20 | 機械設備 | 1
機械及び装置 | 機械設備 | 処理機械設備 | 20 | 通知 | 汚泥処置設備 | 汚泥消化タンク設備 | 汚泥ポンプ | 汚泥消化タンク設備 | 汚泥ポンプ | 汚泥消化タンク設備汚泥ポンプ | #REF! | 20 | 機械設備 | 1
機械及び装置 | 機械設備 | 処理機械設備 | 20 | 通知 | 汚泥処置設備 | 汚泥消化タンク設備 | 脱硫装置 | 汚泥消化タンク設備 | 脱硫装置 | 汚泥消化タンク設備脱硫装置 | #REF! | 20 | 機械設備 | 1
機械及び装置 | 機械設備 | 処理機械設備 | 20 | 通知 | 汚泥処置設備 | 汚泥消化タンク設備 | 余剰ガス燃焼装置 | 汚泥消化タンク設備 | 余剰ガス燃焼装置 | 汚泥消化タンク設備余剰ガス燃焼装置 | #REF! | 20 | 機械設備 | 1
機械及び装置 | 機械設備 | 処理機械設備 | 20 | 通知 | 汚泥処置設備 | 汚泥消化タンク設備 | 燃料タンク | 汚泥消化タンク設備 | 燃料タンク | 汚泥消化タンク設備燃料タンク | #REF! | 20 | 機械設備 | 1
機械及び装置 | 機械設備 | 処理機械設備 | 20 | 通知 | 汚泥処置設備 | 汚泥消化タンク設備 | 燃料ポンプ | 汚泥消化タンク設備 | 燃料ポンプ | 汚泥消化タンク設備燃料ポンプ | #REF! | 20 | 機械設備 | 1
機械及び装置 | 機械設備 | 処理機械設備 | 20 | 通知 | 汚泥処置設備 | 汚泥消化タンク設備 | ガスホルダ | 汚泥消化タンク設備 | ガスホルダ | 汚泥消化タンク設備ガスホルダ | #REF! | 20 | 機械設備 | 1
機械及び装置 | 機械設備 | 処理機械設備 | 20 | 通知 | 汚泥処置設備 | 汚泥消化タンク設備 | 蒸気ボイラ | 汚泥消化タンク設備 | 蒸気ボイラ | 汚泥消化タンク設備蒸気ボイラ | #REF! | 20 | 機械設備 | 1
機械及び装置 | 機械設備 | 処理機械設備 | 20 | 通知 | 汚泥処置設備 | 汚泥消化タンク設備 | 温水ボイラ | 汚泥消化タンク設備 | 温水ボイラ | 汚泥消化タンク設備温水ボイラ | #REF! | 20 | 機械設備 | 1
機械及び装置 | 機械設備 | 処理機械設備 | 20 | 通知 | 汚泥処置設備 | 汚泥消化タンク設備 | 熱交換器 | 汚泥消化タンク設備 | 熱交換器 | 汚泥消化タンク設備熱交換器 | #REF! | 20 | 機械設備 | 1
機械及び装置 | 機械設備 | 処理機械設備 | 20 | 通知 | 汚泥処置設備 | 汚泥洗浄タンク設備 | 汚泥かき寄せ機 | 汚泥洗浄タンク設備 | 汚泥かき寄せ機 | 汚泥洗浄タンク設備汚泥かき寄せ機 | #REF! | 20 | 機械設備 | 1
機械及び装置 | 機械設備 | 処理機械設備 | 20 | 通知 | 汚泥処置設備 | 汚泥洗浄タンク設備 | 洗浄ポンプ | 汚泥洗浄タンク設備 | 洗浄ポンプ | 汚泥洗浄タンク設備洗浄ポンプ | #REF! | 20 | 機械設備 | 1
機械及び装置 | 機械設備 | 処理機械設備 | 20 | 通知 | 汚泥処置設備 | 汚泥洗浄タンク設備 | 汚泥ポンプ | 汚泥洗浄タンク設備 | 汚泥ポンプ | 汚泥洗浄タンク設備汚泥ポンプ | #REF! | 20 | 機械設備 | 1
機械及び装置 | 機械設備 | 処理機械設備 | 20 | 通知 | 汚泥処置設備 | 汚泥貯留設備 | 水中攪拌機 | 汚泥貯留設備 | 水中攪拌機 | 汚泥貯留設備水中攪拌機 | #REF! | 20 | 機械設備 | 1
機械及び装置 | 機械設備 | 処理機械設備 | 20 | 通知 | 汚泥処置設備 | 汚泥貯留設備 | 機械式攪拌機 | 汚泥貯留設備 | 機械式攪拌機 | 汚泥貯留設備機械式攪拌機 | #REF! | 20 | 機械設備 | 1
機械及び装置 | 機械設備 | 処理機械設備 | 20 | 通知 | 汚泥処置設備 | 汚泥貯留設備 | 空気攪拌装置 | 汚泥貯留設備 | 空気攪拌装置 | 汚泥貯留設備空気攪拌装置 | #REF! | 20 | 機械設備 | 1
機械及び装置 | 機械設備 | 処理機械設備 | 20 | 通知 | 汚泥処置設備 | 汚泥貯留設備 | 汚泥ポンプ | 汚泥貯留設備 | 汚泥ポンプ | 汚泥貯留設備汚泥ポンプ | #REF! | 20 | 機械設備 | 1
機械及び装置 | 機械設備 | 処理機械設備 | 20 | 通知 | 汚泥処置設備 | 調質設備 | 消石灰注入装置 | 調質設備 | 消石灰注入装置 | 調質設備消石灰注入装置 | #REF! | 20 | 機械設備 | 1
機械及び装置 | 機械設備 | 処理機械設備 | 20 | 通知 | 汚泥処置設備 | 調質設備 | 無機凝集剤注入装置 | 調質設備 | 無機凝集剤注入装置 | 調質設備無機凝集剤注入装置 | #REF! | 20 | 機械設備 | 1
機械及び装置 | 機械設備 | 処理機械設備 | 20 | 通知 | 汚泥処置設備 | 調質設備 | 有機凝集剤注入装置 | 調質設備 | 有機凝集剤注入装置 | 調質設備有機凝集剤注入装置 | #REF! | 20 | 機械設備 | 1
機械及び装置 | 機械設備 | 処理機械設備 | 20 | 通知 | 汚泥処置設備 | 調質設備 | 凝集混和タンク | 調質設備 | 凝集混和タンク | 調質設備凝集混和タンク | #REF! | 20 | 機械設備 | 1
機械及び装置 | 機械設備 | 処理機械設備 | 20 | 通知 | 汚泥処置設備 | 調質設備 | 造粒調質装置 | 調質設備 | 造粒調質装置 | 調質設備造粒調質装置 | #REF! | 20 | 機械設備 | 1
機械及び装置 | 機械設備 | 処理機械設備 | 20 | 通知 | 汚泥処置設備 | 熱処置設備 | 蒸気ボイラ | 熱処置設備 | 蒸気ボイラ | 熱処置設備蒸気ボイラ | #REF! | 20 | 機械設備 | 1
機械及び装置 | 機械設備 | 処理機械設備 | 20 | 通知 | 汚泥処置設備 | 熱処置設備 | 熱交換器 | 熱処置設備 | 熱交換器 | 熱処置設備熱交換器 | #REF! | 20 | 機械設備 | 1
機械及び装置 | 機械設備 | 処理機械設備 | 20 | 通知 | 汚泥処置設備 | 熱処置設備 | 反応器 | 熱処置設備 | 反応器 | 熱処置設備反応器 | #REF! | 20 | 機械設備 | 1
機械及び装置 | 機械設備 | 処理機械設備 | 20 | 通知 | 汚泥処置設備 | 熱処置設備 | 汚泥ポンプ | 熱処置設備 | 汚泥ポンプ | 熱処置設備汚泥ポンプ | #REF! | 20 | 機械設備 | 1
機械及び装置 | 機械設備 | 処理機械設備 | 20 | 通知 | 汚泥処置設備 | 熱処置設備 | 破砕機 | 熱処置設備 | 破砕機 | 熱処置設備破砕機 | #REF! | 20 | 機械設備 | 1
機械及び装置 | 機械設備 | 処理機械設備 | 20 | 通知 | 汚泥処置設備 | 熱処置設備 | 熱濃かき寄せ機 | 熱処置設備 | 熱濃かき寄せ機 | 熱処置設備熱濃かき寄せ機 | #REF! | 20 | 機械設備 | 1
機械及び装置 | 機械設備 | 処理機械設備 | 20 | 通知 | 汚泥処置設備 | 熱処置設備 | 加圧タンク | 熱処置設備 | 加圧タンク | 熱処置設備加圧タンク | #REF! | 20 | 機械設備 | 1
機械及び装置 | 機械設備 | 処理機械設備 | 20 | 通知 | 汚泥処置設備 | 汚泥脱水設備 | 汚泥脱水機 | 汚泥脱水設備 | 汚泥脱水機 | 汚泥脱水設備汚泥脱水機 | #REF! | 20 | 機械設備 | 1
機械及び装置 | 機械設備 | 処理機械設備 | 20 | 通知 | 汚泥処置設備 | 汚泥脱水設備 | 汚泥供給ポンプ | 汚泥脱水設備 | 汚泥供給ポンプ | 汚泥脱水設備汚泥供給ポンプ | #REF! | 20 | 機械設備 | 1
機械及び装置 | 機械設備 | 処理機械設備 | 20 | 通知 | 汚泥処置設備 | 汚泥脱水設備 | 真空ポンプ | 汚泥脱水設備 | 真空ポンプ | 汚泥脱水設備真空ポンプ | #REF! | 20 | 機械設備 | 1
機械及び装置 | 機械設備 | 処理機械設備 | 20 | 通知 | 汚泥処置設備 | 汚泥脱水設備 | 空気圧縮機 | 汚泥脱水設備 | 空気圧縮機 | 汚泥脱水設備空気圧縮機 | #REF! | 20 | 機械設備 | 1
機械及び装置 | 機械設備 | 処理機械設備 | 20 | 通知 | 汚泥処置設備 | 汚泥脱水設備 | フライトコンベア | 汚泥脱水設備 | フライトコンベア | 汚泥脱水設備フライトコンベア | #REF! | 20 | 機械設備 | 1
機械及び装置 | 機械設備 | 処理機械設備 | 20 | 通知 | 汚泥処置設備 | 汚泥脱水設備 | ベルトコンベア | 汚泥脱水設備 | ベルトコンベア | 汚泥脱水設備ベルトコンベア | #REF! | 20 | 機械設備 | 1
機械及び装置 | 機械設備 | 処理機械設備 | 20 | 通知 | 汚泥処置設備 | 汚泥脱水設備 | 脱水汚泥移送ポンプ | 汚泥脱水設備 | 脱水汚泥移送ポンプ | 汚泥脱水設備脱水汚泥移送ポンプ | #REF! | 20 | 機械設備 | 1
機械及び装置 | 機械設備 | 処理機械設備 | 20 | 通知 | 汚泥処置設備 | 汚泥脱水設備 | 貯留装置 | 汚泥脱水設備 | 貯留装置 | 汚泥脱水設備貯留装置 | #REF! | 20 | 機械設備 | 1
機械及び装置 | 機械設備 | 処理機械設備 | 20 | 通知 | 汚泥処置設備 | 汚泥乾燥設備 | 汚泥乾燥機 | 汚泥乾燥設備 | 汚泥乾燥機 | 汚泥乾燥設備汚泥乾燥機 | #REF! | 20 | 機械設備 | 1
機械及び装置 | 機械設備 | 処理機械設備 | 20 | 通知 | 汚泥処置設備 | 汚泥乾燥設備 | 蒸気ボイラ | 汚泥乾燥設備 | 蒸気ボイラ | 汚泥乾燥設備蒸気ボイラ | #REF! | 20 | 機械設備 | 1
機械及び装置 | 機械設備 | 処理機械設備 | 20 | 通知 | 汚泥処置設備 | 汚泥乾燥設備 | 温水ボイラ | 汚泥乾燥設備 | 温水ボイラ | 汚泥乾燥設備温水ボイラ | #REF! | 20 | 機械設備 | 1
機械及び装置 | 機械設備 | 処理機械設備 | 20 | 通知 | 汚泥処置設備 | 汚泥乾燥設備 | 熱風発生炉 | 汚泥乾燥設備 | 熱風発生炉 | 汚泥乾燥設備熱風発生炉 | #REF! | 20 | 機械設備 | 1
機械及び装置 | 機械設備 | 処理機械設備 | 20 | 通知 | 汚泥処置設備 | 汚泥乾燥設備 | スクラバ | 汚泥乾燥設備 | スクラバ | 汚泥乾燥設備スクラバ | #REF! | 20 | 機械設備 | 1
機械及び装置 | 機械設備 | 処理機械設備 | 20 | 通知 | 汚泥処置設備 | 汚泥乾燥設備 | 熱交換器 | 汚泥乾燥設備 | 熱交換器 | 汚泥乾燥設備熱交換器 | #REF! | 20 | 機械設備 | 1
機械及び装置 | 機械設備 | 処理機械設備 | 20 | 通知 | 汚泥処置設備 | 汚泥乾燥設備 | サイクロン | 汚泥乾燥設備 | サイクロン | 汚泥乾燥設備サイクロン | #REF! | 20 | 機械設備 | 1
機械及び装置 | 機械設備 | 処理機械設備 | 20 | 通知 | 汚泥処置設備 | 汚泥乾燥設備 | バグフィルタ | 汚泥乾燥設備 | バグフィルタ | 汚泥乾燥設備バグフィルタ | #REF! | 20 | 機械設備 | 1
機械及び装置 | 機械設備 | 処理機械設備 | 20 | 通知 | 汚泥処置設備 | 汚泥乾燥設備 | 排煙処理塔 | 汚泥乾燥設備 | 排煙処理塔 | 汚泥乾燥設備排煙処理塔 | #REF! | 20 | 機械設備 | 1
機械及び装置 | 機械設備 | 処理機械設備 | 20 | 通知 | 汚泥処置設備 | 汚泥焼却・溶融設備 | 脱水汚泥貯留装置 | 汚泥焼却・溶融設備 | 脱水汚泥貯留装置 | 汚泥焼却・溶融設備脱水汚泥貯留装置 | #REF! | 20 | 機械設備 | 1
機械及び装置 | 機械設備 | 処理機械設備 | 20 | 通知 | 汚泥処置設備 | 汚泥焼却・溶融設備 | 脱水汚泥移送ポンプ | 汚泥焼却・溶融設備 | 脱水汚泥移送ポンプ | 汚泥焼却・溶融設備脱水汚泥移送ポンプ | #REF! | 20 | 機械設備 | 1
機械及び装置 | 機械設備 | 処理機械設備 | 20 | 通知 | 汚泥処置設備 | 汚泥焼却・溶融設備 | 焼却炉 | 汚泥焼却・溶融設備 | 焼却炉 | 汚泥焼却・溶融設備焼却炉 | #REF! | 20 | 機械設備 | 1
機械及び装置 | 機械設備 | 処理機械設備 | 20 | 通知 | 汚泥処置設備 | 汚泥焼却・溶融設備 | 溶融炉 | 汚泥焼却・溶融設備 | 溶融炉 | 汚泥焼却・溶融設備溶融炉 | #REF! | 20 | 機械設備 | 1
機械及び装置 | 機械設備 | 処理機械設備 | 20 | 通知 | 汚泥処置設備 | 汚泥焼却・溶融設備 | 送風機 | 汚泥焼却・溶融設備 | 送風機 | 汚泥焼却・溶融設備送風機 | #REF! | 20 | 機械設備 | 1
機械及び装置 | 機械設備 | 処理機械設備 | 20 | 通知 | 汚泥処置設備 | 汚泥焼却・溶融設備 | 燃料供給装置 | 汚泥焼却・溶融設備 | 燃料供給装置 | 汚泥焼却・溶融設備燃料供給装置 | #REF! | 20 | 機械設備 | 1
機械及び装置 | 機械設備 | 処理機械設備 | 20 | 通知 | 汚泥処置設備 | 汚泥焼却・溶融設備 | 補助燃焼装置 | 汚泥焼却・溶融設備 | 補助燃焼装置 | 汚泥焼却・溶融設備補助燃焼装置 | #REF! | 20 | 機械設備 | 1
機械及び装置 | 機械設備 | 処理機械設備 | 20 | 通知 | 汚泥処置設備 | 汚泥焼却・溶融設備 | 熱交換器 | 汚泥焼却・溶融設備 | 熱交換器 | 汚泥焼却・溶融設備熱交換器 | #REF! | 20 | 機械設備 | 1
機械及び装置 | 機械設備 | 処理機械設備 | 20 | 通知 | 汚泥処置設備 | 汚泥焼却・溶融設備 | 廃熱ボイラー | 汚泥焼却・溶融設備 | 廃熱ボイラー | 汚泥焼却・溶融設備廃熱ボイラー | #REF! | 20 | 機械設備 | 1
機械及び装置 | 機械設備 | 処理機械設備 | 20 | 通知 | 汚泥処置設備 | 汚泥焼却・溶融設備 | 脱硝装置 | 汚泥焼却・溶融設備 | 脱硝装置 | 汚泥焼却・溶融設備脱硝装置 | #REF! | 20 | 機械設備 | 1
機械及び装置 | 機械設備 | 処理機械設備 | 20 | 通知 | 汚泥処置設備 | 汚泥焼却・溶融設備 | 排煙処理塔 | 汚泥焼却・溶融設備 | 排煙処理塔 | 汚泥焼却・溶融設備排煙処理塔 | #REF! | 20 | 機械設備 | 1
機械及び装置 | 機械設備 | 処理機械設備 | 20 | 通知 | 汚泥処置設備 | 汚泥焼却・溶融設備 | 乾式電気集塵機 | 汚泥焼却・溶融設備 | 乾式電気集塵機 | 汚泥焼却・溶融設備乾式電気集塵機 | #REF! | 20 | 機械設備 | 1
機械及び装置 | 機械設備 | 処理機械設備 | 20 | 通知 | 汚泥処置設備 | 汚泥焼却・溶融設備 | 湿式電気集塵機 | 汚泥焼却・溶融設備 | 湿式電気集塵機 | 汚泥焼却・溶融設備湿式電気集塵機 | #REF! | 20 | 機械設備 | 1
機械及び装置 | 機械設備 | 処理機械設備 | 20 | 通知 | 汚泥処置設備 | 汚泥焼却・溶融設備 | バグフィルタ | 汚泥焼却・溶融設備 | バグフィルタ | 汚泥焼却・溶融設備バグフィルタ | #REF! | 20 | 機械設備 | 1
機械及び装置 | 機械設備 | 処理機械設備 | 20 | 通知 | 汚泥処置設備 | 汚泥焼却・溶融設備 | サイクロン | 汚泥焼却・溶融設備 | サイクロン | 汚泥焼却・溶融設備サイクロン | #REF! | 20 | 機械設備 | 1
機械及び装置 | 機械設備 | 処理機械設備 | 20 | 通知 | 汚泥処置設備 | 汚泥焼却・溶融設備 | 灰搬出機 | 汚泥焼却・溶融設備 | 灰搬出機 | 汚泥焼却・溶融設備灰搬出機 | #REF! | 20 | 機械設備 | 1
機械及び装置 | 機械設備 | 処理機械設備 | 20 | 通知 | 汚泥処置設備 | 汚泥焼却・溶融設備 | バケットコンベア | 汚泥焼却・溶融設備 | バケットコンベア | 汚泥焼却・溶融設備バケットコンベア | #REF! | 20 | 機械設備 | 1
機械及び装置 | 機械設備 | 処理機械設備 | 20 | 通知 | 汚泥処置設備 | 汚泥焼却・溶融設備 | フライトコンベア | 汚泥焼却・溶融設備 | フライトコンベア | 汚泥焼却・溶融設備フライトコンベア | #REF! | 20 | 機械設備 | 1
機械及び装置 | 機械設備 | 処理機械設備 | 20 | 通知 | 汚泥処置設備 | 汚泥焼却・溶融設備 | スクリューコンベア | 汚泥焼却・溶融設備 | スクリューコンベア | 汚泥焼却・溶融設備スクリューコンベア | #REF! | 20 | 機械設備 | 1
機械及び装置 | 機械設備 | 処理機械設備 | 20 | 通知 | 汚泥処置設備 | 汚泥焼却・溶融設備 | 灰ホッパ | 汚泥焼却・溶融設備 | 灰ホッパ | 汚泥焼却・溶融設備灰ホッパ | #REF! | 20 | 機械設備 | 1
機械及び装置 | 機械設備 | 処理機械設備 | 20 | 通知 | 汚泥処置設備 | 汚泥焼却・溶融設備 | スラグ生成装置 | 汚泥焼却・溶融設備 | スラグ生成装置 | 汚泥焼却・溶融設備スラグ生成装置 | #REF! | 20 | 機械設備 | 1
機械及び装置 | 機械設備 | 処理機械設備 | 20 | 通知 | 汚泥処置設備 | 汚泥焼却・溶融設備 | 煙道 | 汚泥焼却・溶融設備 | 煙道 | 汚泥焼却・溶融設備煙道 | #REF! | 20 | 機械設備 | 1
機械及び装置 | 機械設備 | 処理機械設備 | 20 | 通知 | 汚泥処置設備 | 汚泥焼却・溶融設備 | 空気圧縮機 | 汚泥焼却・溶融設備 | 空気圧縮機 | 汚泥焼却・溶融設備空気圧縮機 | #REF! | 20 | 機械設備 | 1
機械及び装置 | 機械設備 | 処理機械設備 | 20 | 通知 | 汚泥処置設備 | 建設資材利用設備 | 貯留装置 | 建設資材利用設備 | 貯留装置 | 建設資材利用設備貯留装置 | #REF! | 20 | 機械設備 | 1
機械及び装置 | 機械設備 | 処理機械設備 | 20 | 通知 | 汚泥処置設備 | 建設資材利用設備 | プレス機 | 建設資材利用設備 | プレス機 | 建設資材利用設備プレス機 | #REF! | 20 | 機械設備 | 1
機械及び装置 | 機械設備 | 処理機械設備 | 20 | 通知 | 汚泥処置設備 | 建設資材利用設備 | 焼成機 | 建設資材利用設備 | 焼成機 | 建設資材利用設備焼成機 | #REF! | 20 | 機械設備 | 1
機械及び装置 | 機械設備 | 処理機械設備 | 20 | 通知 | 汚泥処置設備 | 建設資材利用設備 | 梱包装置 | 建設資材利用設備 | 梱包装置 | 建設資材利用設備梱包装置 | #REF! | 20 | 機械設備 | 1
機械及び装置 | 機械設備 | 処理機械設備 | 20 | 通知 | 汚泥処置設備 | コンポスト設備 | 切板機 | コンポスト設備 | 切板機 | コンポスト設備切板機 | #REF! | 20 | 機械設備 | 1
機械及び装置 | 機械設備 | 処理機械設備 | 20 | 通知 | 汚泥処置設備 | コンポスト設備 | 送風機 | コンポスト設備 | 送風機 | コンポスト設備送風機 | #REF! | 20 | 機械設備 | 1
機械及び装置 | 機械設備 | 処理機械設備 | 20 | 通知 | 汚泥処置設備 | コンポスト設備 | 乾燥機 | コンポスト設備 | 乾燥機 | コンポスト設備乾燥機 | #REF! | 20 | 機械設備 | 1
機械及び装置 | 機械設備 | 処理機械設備 | 20 | 通知 | 汚泥処置設備 | コンポスト設備 | 発酵槽（鋼板製） | コンポスト設備 | 発酵槽（鋼板製） | コンポスト設備発酵槽（鋼板製） | #REF! | 20 | 機械設備 | 1
機械及び装置 | 機械設備 | 処理機械設備 | 20 | 通知 | 汚泥処置設備 | コンポスト設備 | 振動機 | コンポスト設備 | 振動機 | コンポスト設備振動機 | #REF! | 20 | 機械設備 | 1
機械及び装置 | 機械設備 | 処理機械設備 | 20 | 通知 | 汚泥処置設備 | コンポスト設備 | 袋詰機 | コンポスト設備 | 袋詰機 | コンポスト設備袋詰機 | #REF! | 20 | 機械設備 | 1
機械及び装置 | 機械設備 | 処理機械設備 | 20 | 通知 | 汚泥処置設備 | コンポスト設備 | 定量供給機 | コンポスト設備 | 定量供給機 | コンポスト設備定量供給機 | #REF! | 20 | 機械設備 | 1
機械及び装置 | 機械設備 | 処理機械設備 | 20 | 通知 | 汚泥処置設備 | コンポスト設備 | コンベア | コンポスト設備 | コンベア | コンポスト設備コンベア | #REF! | 20 | 機械設備 | 1
機械及び装置 | 機械設備 | 処理機械設備 | 20 | 通知 | 汚泥処置設備 | コンポスト設備 | 貯留装置 | コンポスト設備 | 貯留装置 | コンポスト設備貯留装置 | #REF! | 20 | 機械設備 | 1
機械及び装置 | 機械設備 | 処理機械設備 | 20 | 通知 | 付帯設備 | ゲート設備 | 流入ゲート | ゲート設備 | 流入ゲート | ゲート設備流入ゲート | #REF! | 20 | 機械設備 | 1
機械及び装置 | 機械設備 | 処理機械設備 | 20 | 通知 | 付帯設備 | ゲート設備 | 流出ゲート | ゲート設備 | 流出ゲート | ゲート設備流出ゲート | #REF! | 20 | 機械設備 | 1
機械及び装置 | 機械設備 | 処理機械設備 | 20 | 通知 | 付帯設備 | ゲート設備 | バイパスゲート | ゲート設備 | バイパスゲート | ゲート設備バイパスゲート | #REF! | 20 | 機械設備 | 1
機械及び装置 | 機械設備 | 処理機械設備 | 20 | 通知 | 付帯設備 | ゲート設備 | 連絡ゲート | ゲート設備 | 連絡ゲート | ゲート設備連絡ゲート | #REF! | 20 | 機械設備 | 1
機械及び装置 | 機械設備 | 処理機械設備 | 20 | 通知 | 付帯設備 | ゲート設備 | 可動堰 | ゲート設備 | 可動堰 | ゲート設備可動堰 | #REF! | 20 | 機械設備 | 1
機械及び装置 | 機械設備 | 荷役設備 | 17 | 通知 | 付帯設備 | クレーン類・物あげ設備 | クレーン類物あげ装置 | クレーン類・物あげ設備 | クレーン類物あげ装置 | クレーン類・物あげ設備クレーン類物あげ装置 | #REF! | 17 | 機械設備 | 1
機械及び装置 | 機械設備 | 処理機械設備 | 20 | 通知 | 付帯設備 | 配管類 | 送気 | 配管類 | 送気 | 配管類送気 | #REF! | 20 | 機械設備 | 1
機械及び装置 | 機械設備 | 処理機械設備 | 20 | 通知 | 付帯設備 | 配管類 | 給水 | 配管類 | 給水 | 配管類給水 | #REF! | 20 | 機械設備 | 1
機械及び装置 | 機械設備 | 処理機械設備 | 20 | 通知 | 付帯設備 | 配管類 | 送泥 | 配管類 | 送泥 | 配管類送泥 | #REF! | 20 | 機械設備 | 1
機械及び装置 | 機械設備 | 処理機械設備 | 20 | 通知 | 付帯設備 | 配管類 | 排水 | 配管類 | 排水 | 配管類排水 | #REF! | 20 | 機械設備 | 1
機械及び装置 | 機械設備 | 処理機械設備 | 20 | 通知 | 付帯設備 | 配管類 | 仕切弁 | 配管類 | 仕切弁 | 配管類仕切弁 | #REF! | 20 | 機械設備 | 1
機械及び装置 | 機械設備 | 処理機械設備 | 20 | 通知 | 付帯設備 | 配管類 | 電動弁 | 配管類 | 電動弁 | 配管類電動弁 | #REF! | 20 | 機械設備 | 1
機械及び装置 | 機械設備 | 処理機械設備 | 20 | 通知 | 付帯設備 | 配管類 | 空気作動弁 | 配管類 | 空気作動弁 | 配管類空気作動弁 | #REF! | 20 | 機械設備 | 1
機械及び装置 | 機械設備 | 処理機械設備 | 20 | 通知 | 付帯設備 | 脱臭設備 | 薬液酸化装置 | 脱臭設備 | 薬液酸化装置 | 脱臭設備薬液酸化装置 | #REF! | 20 | 機械設備 | 1
機械及び装置 | 機械設備 | 処理機械設備 | 20 | 通知 | 付帯設備 | 脱臭設備 | オゾン酸化装置 | 脱臭設備 | オゾン酸化装置 | 脱臭設備オゾン酸化装置 | #REF! | 20 | 機械設備 | 1
機械及び装置 | 機械設備 | 処理機械設備 | 20 | 通知 | 付帯設備 | 脱臭設備 | 活性炭吸着装置 | 脱臭設備 | 活性炭吸着装置 | 脱臭設備活性炭吸着装置 | #REF! | 20 | 機械設備 | 1
機械及び装置 | 機械設備 | 処理機械設備 | 20 | 通知 | 付帯設備 | 脱臭設備 | 直接燃料装置 | 脱臭設備 | 直接燃料装置 | 脱臭設備直接燃料装置 | #REF! | 20 | 機械設備 | 1
機械及び装置 | 機械設備 | 処理機械設備 | 20 | 通知 | 付帯設備 | 脱臭設備 | 酸又はアルカリ洗浄装置 | 脱臭設備 | 酸又はアルカリ洗浄装置 | 脱臭設備酸又はアルカリ洗浄装置 | #REF! | 20 | 機械設備 | 1
機械及び装置 | 機械設備 | 処理機械設備 | 20 | 通知 | 付帯設備 | 脱臭設備 | 生物脱臭装置 | 脱臭設備 | 生物脱臭装置 | 脱臭設備生物脱臭装置 | #REF! | 20 | 機械設備 | 1
機械及び装置 | 機械設備 | 処理機械設備 | 20 | 通知 | 付帯設備 | 脱臭設備 | 土壌脱臭装置 | 脱臭設備 | 土壌脱臭装置 | 脱臭設備土壌脱臭装置 | #REF! | 20 | 機械設備 | 1
機械及び装置 | 機械設備 | 処理機械設備 | 20 | 通知 | 付帯設備 | 脱臭設備 | ファン | 脱臭設備 | ファン | 脱臭設備ファン | #REF! | 20 | 機械設備 | 1
機械及び装置 | 機械設備 | 処理機械設備 | 20 | 通知 | 付帯設備 | 脱臭設備 | ダクト | 脱臭設備 | ダクト | 脱臭設備ダクト | #REF! | 20 | 機械設備 | 1
機械及び装置 | 機械設備 | 処理機械設備 | 20 | 通知 | 付帯設備 | ポンプ類 | 床排水ポンプ | ポンプ類 | 床排水ポンプ | ポンプ類床排水ポンプ | #REF! | 20 | 機械設備 | 1
機械及び装置 | 機械設備 | 処理機械設備 | 20 | 通知 | 付帯設備 | 煙突 | 焼却・溶融炉用（金属） | 煙突 | 焼却・溶融炉用（金属） | 煙突焼却・溶融炉用（金属） | #REF! | 20 | 機械設備 | 1
機械及び装置 | 機械設備 | 処理機械設備 | 20 | 通知 | 付帯設備 | 煙突 | ボイラ用（金属） | 煙突 | ボイラ用（金属） | 煙突ボイラ用（金属） | #REF! | 20 | 機械設備 | 1
機械及び装置 | 機械設備 | 処理機械設備 | 20 | 通知 | 付帯設備 | 煙突 | 焼成用（金属） | 煙突 | 焼成用（金属） | 煙突焼成用（金属） | #REF! | 20 | 機械設備 | 1
機械及び装置 | 機械設備 | 処理機械設備 | 20 | 通知 | 付帯設備 | 煙突 | エンジン用（金属） | 煙突 | エンジン用（金属） | 煙突エンジン用（金属） | #REF! | 20 | 機械設備 | 1
機械及び装置 | 機械設備 | 計量器 | 15 | 通知 | 付帯設備 | 重量計 | トラックスケール | 重量計 | トラックスケール | 重量計トラックスケール | #REF! | 15 | 機械設備 | 1
機械及び装置 | その他機械装置 | その他（主として金属製のもの） | 17 | 通知 |  |  |  | その他機械装置 | その他（主として金属製のもの） | その他機械装置その他（主として金属製のもの） | #REF! | 17 | 他機械装置 | 1
機械及び装置 | その他機械装置 | その他（主として木造のもの） | 8 | 通知 |  |  |  | その他機械装置 | その他（主として木造のもの） | その他機械装置その他（主として木造のもの） | #REF! | 8 | 他機械装置 | 1
車両運搬具 |  | 二輪車 | 3 | 規則 |  |  | オートバイ | 二輪車 | オートバイ | 二輪車オートバイ | #REF! | 3 | 車両運搬具 | 1
車両運搬具 |  | 二輪車 | 3 | 規則 |  |  | 原動機付自転車 | 二輪車 | 原動機付自転車 | 二輪車原動機付自転車 | #REF! | 3 | 車両運搬具 | 1
車両運搬具 |  | 小型車（総排気量が0.66ℓ以下のもの） | 4 | 規則 |  |  | 小型乗用自動車 | 小型車【総排気量が0.66ℓ以下のもの】 | 小型乗用自動車 | 小型車【総排気量が0.66ℓ以下のもの】小型乗用自動車 | #REF! | 4 | 車両運搬具 | 1
車両運搬具 |  | 小型車（総排気量が0.66ℓ以下のもの） | 4 | 規則 |  |  | 小型貨物自動車 | 小型車【総排気量が0.66ℓ以下のもの】 | 小型貨物自動車 | 小型車【総排気量が0.66ℓ以下のもの】小型貨物自動車 | #REF! | 4 | 車両運搬具 | 1
車両運搬具 |  | 小型車（総排気量が0.66ℓ以下のもの） | 4 | 規則 |  |  | 小型貨物トラック | 小型車【総排気量が0.66ℓ以下のもの】 | 小型貨物トラック | 小型車【総排気量が0.66ℓ以下のもの】小型貨物トラック | #REF! | 4 | 車両運搬具 | 1
車両運搬具 |  | 貨物自動車（ダンプ式のもの） | 4 | 規則 |  |  | しさ運搬車 | 貨物自動車【ダンプ式のもの】 | しさ運搬車 | 貨物自動車【ダンプ式のもの】しさ運搬車 | #REF! | 4 | 車両運搬具 | 1
車両運搬具 |  | 貨物自動車（ダンプ式のもの） | 4 | 規則 |  |  | ダンプ | 貨物自動車【ダンプ式のもの】 | ダンプ | 貨物自動車【ダンプ式のもの】ダンプ | #REF! | 4 | 車両運搬具 | 1
車両運搬具 |  | 貨物自動車（ダンプ式のもの） | 4 | 規則 |  |  | 塵芥運搬車 | 貨物自動車【ダンプ式のもの】 | 塵芥運搬車 | 貨物自動車【ダンプ式のもの】塵芥運搬車 | #REF! | 4 | 車両運搬具 | 1
車両運搬具 |  | 貨物自動車（その他のもの） | 5 | 規則 |  |  | 普通貨物自動車 | 貨物自動車【その他のもの】 | 普通貨物自動車 | 貨物自動車【その他のもの】普通貨物自動車 | #REF! | 5 | 車両運搬具 | 1
車両運搬具 |  | 特殊自動車 | 5 | 規則 |  |  | ホイールロダー | 特殊自動車 | ホイールロダー | 特殊自動車ホイールロダー | #REF! | 5 | 車両運搬具 | 1
車両運搬具 |  | 特殊自動車 | 5 | 規則 |  |  | テレビカメラ車 | 特殊自動車 | テレビカメラ車 | 特殊自動車テレビカメラ車 | #REF! | 5 | 車両運搬具 | 1
車両運搬具 |  | 特殊自動車 | 5 | 規則 |  |  | トラクターショベル | 特殊自動車 | トラクターショベル | 特殊自動車トラクターショベル | #REF! | 5 | 車両運搬具 | 1
車両運搬具 |  | 特殊自動車 | 5 | 規則 |  |  | 汚泥吸引者 | 特殊自動車 | 汚泥吸引者 | 特殊自動車汚泥吸引者 | #REF! | 5 | 車両運搬具 | 1
車両運搬具 |  | 特殊自動車 | 5 | 規則 |  |  | 高圧洗浄車 | 特殊自動車 | 高圧洗浄車 | 特殊自動車高圧洗浄車 | #REF! | 5 | 車両運搬具 | 1
車両運搬具 |  | 特殊自動車 | 5 | 規則 |  |  | 散水車 | 特殊自動車 | 散水車 | 特殊自動車散水車 | #REF! | 5 | 車両運搬具 | 1
車両運搬具 |  | 特殊自動車 | 5 | 規則 |  |  | 道路清掃車 | 特殊自動車 | 道路清掃車 | 特殊自動車道路清掃車 | #REF! | 5 | 車両運搬具 | 1
車両運搬具 |  | その他のもの | 6 | 規則 |  |  | 普通乗用自動車 | その他の車両運搬具 | 普通乗用自動車 | その他の車両運搬具普通乗用自動車 | #REF! | 6 | 車両運搬具 | 1
工具器具及び備品 |  |  |  | 規則
※1…下水道施設の改築について（平成15.6.19国都下事第77号下水道事業課長通知）を参考としている
※2…「規則」地方公営企業法施行規則別表第2号、「通知」地方公営企業法の適用を受ける簡易水道事業等の勘定科目等について

## 資産区分 (hidden)
資産区分
土地
建物
排水設備
処理設備
他構築物
電気設備
機械設備
内燃設備
ポンプ設備
他機械装置
車両運搬具
工具器具及び備品